## POBLACION AA.HH
AÑO | HORIZONTE | CALLE VICTOR ANDRES GARCIA BELAUNDE
0 | 2020 | 296.1 | 4.23 | 70
1 | 2021 | 304 | 4.23 | 72 | Nº | Manzanas | Lotes
2 | 2022 | 312 | 4.23 | 74 | 1 | CALLE VICTOR ANDRES GARCIA BELAUNDE | 70
3 | 2023 | 320 | 4.23 | 76 |  | Nº Viviendas | 70
4 | 2024 | 328 | 4.23 | 78 |  | Hab./Lote | 4.23
5 | 2025 | 336 | 4.23 | 79 |  | Población | 296.1
6 | 2026 | 345 | 4.23 | 82
7 | 2027 | 354 | 4.23 | 84 |  | Nº Viviendas | 70
8 | 2028 | 363 | 4.23 | 86 |  | Hab./Lote | 4.23
9 | 2029 | 372 | 4.23 | 88 |  | Población | 296.1
10 | 2030 | 382 | 4.23 | 90 |  | TASA DE CRECIMIENTO | 2.57%
11 | 2031 | 391 | 4.23 | 92
12 | 2032 | 401 | 4.23 | 95
13 | 2033 | 412 | 4.23 | 97
14 | 2034 | 422 | 4.23 | 100
15 | 2035 | 433 | 4.23 | 102
16 | 2036 | 444 | 4.23 | 105
17 | 2037 | 456 | 4.23 | 108
18 | 2038 | 468 | 4.23 | 111
19 | 2039 | 480 | 4.23 | 113
20 | 2040 | 492 | 4.23 | 116
Promedio Población Beneficiada |  | 398

## CONEX DOM
RED DE ALCANTARILLADO |  |  |  | RED DE AGUA POTABLE
DESCRIPCIÓN | ESTADO ACTUAL |  | TOTAL | DESCRIPCIÓN | ESTADO ACTUAL |  | TOTAL
| BUEN ESTADO | MAL ESTADO |  |  | SIN PROYECTO | CON PROYECTO
CALLE VICTOR ANDRES GARCIA BELAUNDE
JR.CHAVIN | 141 | 0 | 141 | ENTRE AVENIDA GRAU Y CALLE JHON F KENNEDY | 0 | 70 | 70
TOTAL | 141 | 0 | 141 | TOTAL | 0 | 70 | 70
CONEXIONES DOMICILIARIAS DE ALCANTARILLADO |  |  |  | CONEXIONES DOMICILIARIAS DE AGUA POTABLE
DESCRIPCIÓN | ESTADO ACTUAL |  | TOTAL | DESCRIPCIÓN | ESTADO ACTUAL |  | TOTAL
| BUEN ESTADO | MAL ESTADO |  |  | BUEN ESTADO | MAL ESTADO
CALLE VICTOR ANDRES GARCIA BELAUNDE
JR. CHAVIN | 14 | 0 | 14 | ENTRE AVENIDA GRAU Y CALLE MIGUEL CORTES |  | 73.93 | 73.93
CA. PARACAS | 0 | 23 | 23 | ENTRE CALLE MIGUEL CORTES Y CA. CHINCHIGNO |  | 137.95 | 137.95
CA. NAZCA | 0 | 14 | 14 | ENTRE C.A CHINCHIGNO Y CALLE LOPEZ ALBUJAR |  | 70.95 | 70.95
JR. TIAHUANACO | 0 | 14 | 14 | ENTRE CA. LOPEZ ALBUJAR Y CALLE JHON F. KENNEDY |  | 139.26 | 139.26
|  |  |  | ENTRE CA. LOPEZ ALBUJAR Y CALLE JHON F. KENNEDY |  | 11.2 | 11.2
TOTAL | 14 | 51 | 65 | TOTAL | 0 | 433.29 | 433.29

## RESUMEN REDES
CONEXIONES DOMICILIARIAS DE AGUA POTABLE
DESCRIPCIÓN | ESTADO ACTUAL |  | TOTAL
| BUEN ESTADO | MAL ESTADO
SAN MARTIN
MANZANA A | 0 | 70 | 70
TOTAL | 0 | 70 | 70

## CAPACITACION (hidden)
COSTOS DE CAPACITACIÓN Y EDUCACION SANITARIA
DESCRIPCIÓN | UND | CANT. | P.U | INCIDENCIA | SUB | TOTAL PREC
[5 empty] | TOTAL | MERC S/.
Capacitador | mes | 10 | 600 | 100% | 6000 | 9910
Material didáctico para los talleres de capacitación | glb | 1 | 300 | 100% | 300
Elaboración y diagramación de material de sensibilización y capacitación | mes | 10 | 200 | 100% | 2000
Impresión y fotocopiado de manuales | mes | 10 | 150 | 100% | 1500
Spots radiales y comunicados | glb | 1 | 110 | 100% | 110
Costo de Capacitacion y Educacion Sanitaria | [5 empty] | 9910
9910

## INV AGUA POTABLE (hidden)
REHABILITACION DE LAS REDES DE AGUA POTABLE Y ALCANTARILLADO DEL AA.HH. OCHO DE JULIO DEL DISTRITO DE PAITA, PROVINCIA DE PAITA - PIURA
INVERSION DE AGUA POTABLE ALTERNATIVA UNICA
COMPONENTE | UND. | CANTIDAD | P.U | PARCIAL S/. | TOTAL
REDES DE DISTRIBUCION | ml | 362.34 | #REF! | #REF! | #REF!
CONEXIONESDOMICILIARIAS | Und. | 70 | #REF! | #REF! | #REF!
TOTAL COSTO DIRECTO |  |  |  |  | #REF!
GASTOS GENERALES (10%) |  |  |  |  | #REF!
UTILIDAD (10%) |  |  |  |  | #REF!
SUB TOTAL |  |  |  |  | #REF!
I.G.V. (18%) |  |  |  |  | #REF!
EDUCACION SANITARIA |  |  |  |  | 4955
EXPEDIENTE TECNICO (5%) |  |  |  |  | #REF!
SUPERVISION(3%) |  |  |  |  | #REF!
LIQUIDACION Y CIERRE DE PIP (1%) |  |  |  |  | #REF!
INVERSION TOTAL |  |  |  |  | #REF!

## INV ALCANTARILLADO (hidden)
REHABILITACION DE LAS REDES DE AGUA POTABLE Y ALCANTARILLADO DEL AA.HH. OCHO DE JULIO DEL DISTRITO DE PAITA, PROVINCIA DE PAITA - PIURA
INVERSION DE ALCANTARILLADO ALTERNATIVA UNICA
COMPONENTE | UND. | CANTIDAD | P.U | PARCIAL S/. | TOTAL
REDES DE ALCANTARILLADO | ml | 1134.27 | #REF! | #REF! | #REF!
BUZONES | Und. | #REF! | #REF! | #REF! | #REF!
CONEXIONES DOMICILIARIAS | Und. | 43 | #REF! | #REF! | #REF!
TOTAL COSTO DIRECTO |  |  |  |  | #REF!
GASTOS GENERALES (10%) |  |  |  |  | #REF!
UTILIDAD (10%) |  |  |  |  | #REF!
SUB TOTAL |  |  |  |  | #REF!
I.G.V. (18%) |  |  |  |  | #REF!
EDUCACION SANITARIA |  |  |  |  | 4955
EXPEDIENTE TECNICO(5%) |  |  |  |  | #REF!
SUPERVISION(3%) |  |  |  |  | #REF!
LIQUIDACION Y CIERRE DEL PIP (1%) |  |  |  |  | #REF!
INVERSION TOTAL |  |  |  |  | #REF!

## INVERSION GENERAL (hidden)
RESUMEN GENERAL
DESCRIPCION | TOTAL
AGUA POTABLE | #REF!
ALCANTARILLADO | #REF!
TOTAL COSTO DIRECTO | #REF!
GASTOS GENERALES (10%) | #REF!
UTILIDAD (10%) | #REF!
SUB TOTAL | #REF!
I.G.V. (18%) | #REF!
EDUCACION SANITARIA | 9910
EXPEDIENTE TECNICO(5%) | #REF!
SUPERVISION(3%) | #REF!
LIQUIDACION Y CIERRE DEL PIP (1%) | #REF!
INVERSION TOTAL | #REF!

## INV CRONOGRAMAS ALT ÚNICA (hidden)
REHABILITACION DE LAS REDES DE AGUA POTABLE Y ALCANTARILLADO DEL AA.HH. 08 DE JULIO DEL DISTRITO DE PAITA, PROVINCIA DE PAITA - PIURA
COSTO DE LA INVERSION
ALTERNATIVA ÚNICA
DESCRIPCIÓN | UND. | METRADO | PRECIO S/. | PARCIAL S/. | AVANCE FÍSICO (%) |  |  |  |  | AVANCE FINANCIERO (%)
[5 empty] | MES 1 | MES 2 | MES 3 | MES 4 | MES 5 | MES 1 | MES 2 | MES 3 | MES 4 | MES 5
RED DE ALCANTARILLADO | ml | 1134.27 | #REF! | #REF! | 0% | 30% | 40% | 30% | 0% | #REF! | #REF! | #REF! | #REF! | #REF!
BUZONES | Und. | #REF! | #REF! | #REF! | 0% | 30% | 40% | 30% | 0% | #REF! | #REF! | #REF! | #REF! | #REF!
CONEXIONES DOMICILIARIAS DE ALCANTARILLADO | Und. | 43 | #REF! | #REF! | 0% | 30% | 40% | 30% | 0% | #REF! | #REF! | #REF! | #REF! | #REF!
RED DE AGUA POTABLE | ml | 362.34 | #REF! | #REF! | 0% | 0% | 50% | 50% | 0% | #REF! | #REF! | #REF! | #REF! | #REF!
CONEXIONES DOMICILIARIAS DE AGUA POTABLE | Und. | 70 | #REF! | #REF! | 0% | 0% | 50% | 50% | 0% | #REF! | #REF! | #REF! | #REF! | #REF!
COSTO DIRECTO | #REF! |  |  |  | #REF! | #REF! | #REF! | #REF! | #REF! | #REF! | #REF! | #REF! | #REF! | #REF!
GASTOS GENERALES (10%) | #REF! |  |  |  | #REF! | #REF! | #REF! | #REF! | #REF! | #REF! | #REF! | #REF! | #REF! | #REF!
UTILIDAD (10%) | #REF! |  |  |  | #REF! | #REF! | #REF! | #REF! | #REF! | #REF! | #REF! | #REF! | #REF! | #REF!
SUB TOTAL | #REF! |  |  |  | #REF! | #REF! | #REF! | #REF! | #REF! | #REF! | #REF! | #REF! | #REF! | #REF!
I.G.V. (18%) | #REF! |  |  |  | #REF! | #REF! | #REF! | #REF! | #REF! | #REF! | #REF! | #REF! | #REF! | #REF!
VALOR REFERENCIAL | #REF! |  |  |  | #REF! | #REF! | #REF! | #REF! | #REF! | #REF! | #REF! | #REF! | #REF! | #REF!
EXPEDIENTE TÉCNICO (5.00%) | #REF! |  |  |  | 100% | 0% | 0% | 0% | 0% | #REF! | #REF! | #REF! | #REF! | #REF!
SUPERVISIÓN (3.00%) | #REF! |  |  |  | 0% | #REF! | #REF! | #REF! | 0% | #REF! | #REF! | #REF! | #REF! | #REF!
CAPACITACIÓN Y SENSIBILIZACIÓN SANITARIA | 9910 |  |  |  | 0% | #REF! | #REF! | #REF! | 0% | 0 | #REF! | #REF! | #REF! | 0
LIQUIDACIÓN (1.00%) | #REF! |  |  |  | 0% | 0% | 0% | 0% | 100% | #REF! | #REF! | #REF! | #REF! | #REF!
INVERSION TOTAL | #REF! |  |  |  | #REF! | #REF! | #REF! | #REF! | #REF! | #REF! | #REF! | #REF! | #REF! | #REF!

## O&M AGUA POTABLE (hidden)
COSTOS DE OPERACIÓN Y MANTENIMIENTO DE AGUA POTABLE- SIN PROYECTO
COMPONENTE | UNIDAD | CANTIDAD | TIEMPO | PRECIO UNITARIO | PARCIAL | TOTAL
1.-COSTOS DE OPERACIÓN |  |  |  |  | 107585.24 | 107585.24
COMBUSTIBLE | Gal | 20.5833 | 12 | 10.92 | 2697.24
INGENIERO | jorn/mes | 1 | 12 | 2500 | 30000
TECNICO | jorn/mes | 2 | 12 | 1800 | 43200
OBRERO | jorn/mes | 2 | 12 | 1000 | 24000
ENERGIA ELECTRICA | kwh/mes | 500 | 12 | 0.6 | 3600
INSUMOS QUIMICOS | Glb | 160 | 1 | 6.8 | 1088
CONTROL DE CALIDAD | Und | 1 | 1 | 3000 | 3000
2.-COSTO DE MANTENIMIENTO |  |  |  |  | 78480 | 78480
INGENIERO | jorn/mes | 1 | 12 | 2500 | 30000
TECNICO | jorn/mes | 1 | 12 | 1800 | 21600
OBRERO | jorn/mes | 1 | 12 | 1000 | 12000
REPARACION DE FUGAS | Glb | 2 | 12 | 120 | 2880
MATERIALES | Glb | 2 | 12 | 500 | 12000
COSTO ANUAL TOTAL DE OPERACIÓN Y MANTENIMIENTO |  |  |  |  | 186065.24 | 186065.24
COSTOS DE OPERACIÓN Y MANTENIMIENTO DE AGUA POTABLE - CON PROYECTO
ITEM | UNIDAD | CANTIDAD | TIEMPO | PRECIO UNITARIO | PARCIAL | TOTAL
1.-COSTOS DE OPERACIÓN | [5 empty] | 72806.64
COSTOS FIJOS DE OPERACIÓN |  |  |  |  | 65696.64
COMBUSTIBLE | Gal | 16 | 12 | 10.92 | 2096.64
INGENIERO | jorn/mes | 1 | 12 | 2500 | 30000
TECNICO | jorn/mes | 1 | 12 | 1800 | 21600
OBRERO | jorn/mes | 1 | 12 | 1000 | 12000
COSTOS VARIABLES DE OPERACIÓN |  |  |  |  | 7110
COAGULANTE | KG | 180 | 1 | 2.5 | 450
CLORO GAS | Glb | 5 | 12 | 25 | 1500
ENERGIA ELECTRICA | kwh/mes | 300 | 12 | 0.6 | 2160
CONTROL DE CALIDAD | Und | 1 | 1 | 3000 | 3000
2.-COSTO DE MANTENIMIENTO | [5 empty] | 68640
COSTOS FIJOS DE MANTENIMIENTO |  |  |  |  | 63600
INGENIERO | jorn/mes | 1 | 12 | 2500 | 30000
TECNICO | jorn/mes | 1 | 12 | 1800 | 21600
OBRERO | jorn/mes | 1 | 12 | 1000 | 12000
COSTOS VARIABLES DE MANTENIMIENTO |  |  |  |  | 5040
REPARACION DE FUGAS | Glb | 1 | 12 | 120 | 1440
MATERIALES | Glb | 1 | 12 | 300 | 3600
COSTO ANUAL DE OPERACIÓN Y MANTENIMIENTO |  |  |  |  | 141446.64 | 141446.64

## Presupuesto (hidden)
PRESUPUESTO
AMPLIACION Y REHABILITACION DEL SISTEMA DE ALCANTARILLADO Y MEJORAMIENTO DE PISTAS Y VEREDAS JR. NUEVA ESPERANZA PJ. LA MERCED
CODIGO | NOMBRE DE LA PARTIDA | UNIDAD | CANT. | COSTO UNIT. | SUB TOTAL | TOTAL
1.00.00 | OBRAS PROVISIONALES |  |  |  | 11137.5 | 11137.5
1.01.00 | Cartel de Obra (2.40 x 3.60) | UND | 3 | 450 | 1350
1.02.00 | Caseta de Oficina, Guardiania, Almacen | M2 | 75 | 34.5 | 2587.5
1.03.00 | Senalizacion, Desvio de Transito y Proteccion de Obra | GLB | 1 | 1500 | 1500
1.04.00 | Movilizacion y Desmovilizacion de Equipo y Herramientas | GLB | 1 | 1200 | 1200
1.05.00 | Guardiania | Dias | 60 | 65 | 3900
1.05.00 | Agua p/ Construccion | GLB | 1 | 600 | 600
2.00.00 | TRABAJOS PRELIMINARES |  |  |  | 13518.4 | 13518.4 |  |  | Trazo, Nivel y Replanteo | ML | 2293
2.01.00 | Trazo, Nivel y Replanteo | ML | 2293 | 0.95 | 2178.35 |  |  |  | Demolicion de Buzones existentes | M3 | 45.8
2,02,00 | Demolicion de Buzones existentes | UND | 3 | 280 | 840 |  |  |  | Demolicion de veredas y pistas de concreto | M3 | 11254.74
2,03,00 | Retiro de bloquetas de concreto existente en pistas | M2 | 520 | 8.56 | 4451.2 |  |  |  | Retiro de concerto existentetuberia existente | ML | 1219.5
2.04.00 | Retiro de bloquetas de concreto existente en veredas | M2 | 50 | 8.56 | 428
2.05.00 | Retiro de tuberias de concreto existente (de pistas y veredas) | ML | 365 | 4.21 | 1536.65 |  |  |  | MOVIMIENTO DE TIERRAS
2.06.00 | Escarificado de base de pistas (afirmado) | M2 | 520 | 4.21 | 2189.2
2.07.00 | Escarificado de base de veredas (afirmado) | M2 | 50 | 3.25 | 162.5
2.08.00 | Eliminacion de Material Exedente D /Promd 5km | M3 | 165 | 10.5 | 1732.5
3.00.00 | ALCANTARILLADO |  |  |  |  | 80985.0306
3.01.00 | MOVIMIENTO DE TIERRAS |  |  |  | 12611.9316 |  |  |  | Excavación c/ equipo t. Hprom. = 1.50 m | ML | 294
3,01,01 | Excavación c/ equipo t. Hprom. = 1.50 m | ML | 149.07 | 16.5 | 2459.655 |  |  |  | Excavación c/ equipo t. Hprom. = 2,00 m | ML | 536.5
3,01,02 | Excavación c/ equipo t. Hprom. = 2,00 m | ML | 106.8 | 19.5 | 2082.6 |  |  |  | Excavación c/ equipo t. Hprom. = 2.50 m | ML | 244
3,01,03 | Refine y Nivelacion fondo de zanja p/tub 200mm | ML | 149.07 | 3.3 | 491.931 |  |  |  | Refine y Nivelacion fondo de zanja p/tub 250mm | ML | 957.5
3,01,04 | Refine y Nivelacion fondo de zanja p/tub 250mm | ML | 106.8 | 4.4 | 469.92 |  |  |  | Cama de Arena manual e=0,15 m /tub de 200 mm | ML | 352
3,01,05 | Cama de Arena manual e=0,15 m /tub de 200 mm | ML | 149.07 | 3.6 | 536.652 |  |  |  | Cama de Arena manual e=0,15 m /tub de 250mm | ML | 957.5
3,01,06 | Cama de Arena manual e=0,15 m /tub de 250mm | ML | 106.8 | 5.35 | 571.38 |  |  |  | Relleno compactado C/Material Propio h= 1,5 m | ML | 294
3,01,07 | Relleno compactado C/Material Propio h= 1,5 m | ML | 149.07 | 7.48 | 1115.0436 |  |  |  | Relleno Compactado C/ Material Propio h= 2,00m | ML | 536.5
3,01,08 | Relleno Compactado C/ Material Propio h= 2,00m | ML | 106.8 | 8.25 | 881.1 |  |  |  | Relleno compactado C/Material Propio h= 2,50 m | ML | 244
3,01,09 | Eliminacion de Material Exedente D /Promd 5km | M3 | 381.3 | 10.5 | 4003.65 |  | 4 | #VALUE!
3.02.00 | SUMINISTRO E INSTALACION DE TUBERIA PVC - ALCANTARILLADO |  |  |  | 12889.419 |  | 6 | #VALUE! | Suministro e instalacion de tuberia pvc uf iso s-20 200mm | ML | 352
3.02.01 | Suministro e instalacion de tuberia pvc uf iso s-20 200mm | ML | 149.07 | 42.5 | 6335.475 |  | 7 | #VALUE! | Suministro e instalacion de tuberia pvc uf iso s-20 250mm | ML | 957.5
3.02.02 | Suministro e instalacion de tuberia pvc uf iso s-20 250mm | ML | 106.8 | 52.45 | 5601.66 |  | 8 | #VALUE! | Prueba Hidraulica de tuberia 200mm | ML | 262
3.02.03 | Prueba Hidraulica de tuberia 200mm | ML | 149.07 | 3.2 | 477.024 |  | 9 | #VALUE! | Prueba Hidraulica de tuberia 250mm | ML | 957.5
3.02.04 | Prueba Hidraulica de tuberia 250mm | ML | 106.8 | 4.45 | 475.26 |  | 10 | #VALUE! | Empalmes de Tubería y/o red a Buzónes incluye dados de concreto | UND | 3
3.03.00 | BUZONES |  |  |  | 27700 |  | 13 | #VALUE! | Buzon Tipico D=1.20m c/ Marco y Tapa Concreto Hasta H=1.50m de Profundidad | UND | 10
3.03.01 | Buzon Tipico D=1.20m c/ Marco y Tapa Concreto Hasta H=1.50m de Profundidad | UND | 10 | 1240 | 12400 |  | 14 | #VALUE! | Buzon Tipico D=1.20m c/ Marco y Tapa Concreto Hasta H=2,00m de Profundidad | UND | 10
3.03.02 | Buzon Tipico D=1.20m c/ Marco y Tapa Concreto Hasta H=2,00m de Profundidad | UND | 10 | 1530 | 15300 |  | 15 | #VALUE! | Buzon Tipico D=1.20m c/ Marco y Tapa Concreto Hasta H=2.50m de Profundidad | UND | 6
3.04.00 | CONEXIONES DOMICILIARIAS |  |  |  | 27783.68 |  |  |  | Excavación Terreno manual p/ conx. dsg Tubo Diam 160 mm | ML | 983.5
3.04.01 | Excavación Terreno manual p/ conx. dsg Tubo Diam 160 mm | ML | 220 | 5.65 | 1243 |  |  |  | Refine / Nivelación y Cama de Apoyo de Zanja p/ tubo Diam = 160 mm e = 0.10m | ML | 983.5
3.04.02 | Refine / Nivelación y Cama de Apoyo de Zanja p/ tubo Diam = 160 mm e = 0.10m | ML | 220 | 2.3 | 506 |  |  |  | Conexión domiciliaria DN 160 mm PVC U UF NTP ISO 4435 S-25 L = 6 M para Red Colectora Diam = 200 mm | UND | 311
3.04.03 | Conexión domiciliaria DN 160 mm PVC U UF NTP ISO 4435 S-25 L = 6 M para Red Colectora Diam = 200 mm | UND | 56 | 385 | 21560 |  |  | #VALUE! | Cama de apoyo para tuberia e= 01, m | ML | 983.5
3.04.04 | Cama de apoyo para tuberia e= 01, m | ML | 220 | 2.1 | 462 |  |  | #VALUE! | Relleno y compct. c/ material propio de zanja tubo Diam = 160 mm | ML | 983.5
3.04.05 | Relleno y compct. c/ material propio de zanja tubo Diam = 160 mm | ML | 983.5 | 4.08 | 4012.68
4.00.00 | AGUA POTABLE |  |  |  |  | 35221.955
4.01.00 | MOVIMIENTO DE TIERRAS |  |  |  | 9293.8
4.01.01 | Excavación manual Hprom. = 1.00 m | ML | 310 | 12.5 | 3875
4.01.02 | Refine y Nivelacion fondo de zanja p/tub pvc para agua para agua de 1",2"3" | ML | 310 | 2.3 | 713
4.01.03 | Cama de Arena manual e=0,15 m /tub de agua | ML | 310 | 2.45 | 759.5
4.01.04 | Relleno compactado C/Material Propio h= 1,00 m | ML | 310 | 7.48 | 2318.8
4.01.05 | Eliminacion de Material Exedente D /Promd 5km | M3 | 155 | 10.5 | 1627.5
4.02.00 | SUMINISTRO E INSTALACION DE TUBERIA PVC - ALCANTARILLADO |  |  |  | 7778.4
4.02.01 | Suministro e instalacion de tuberia pvc clase 7.5 de 1" | ML | 12 | 12.5 | 150
4.02.02 | Suministro e instalacion de tuberia pvc clase 7.5 de 2" | ML | 137 | 18.65 | 2555.05
4.02.03 | Suministro e instalacion de tuberia pvc clase 7.5 de 3" | ML | 161 | 25.35 | 4081.35
4.02.04 | Prueba Hidraulica de tuberia de agua | ML | 310 | 3.2 | 992
4.03.00 | CONEXIONES DOMICILIARIAS |  |  |  | 18149.755
4.03.01 | Excavación Terreno manual p/ conx. De agua | ML | 313.5 | 5.65 | 1771.275
4.03.02 | Refine / Nivelación y Cama de Apoyo de Zanja p/ tubo de agua | ML | 313.5 | 2.3 | 721.05
4.03.03 | Conexión domiciliaria incluye accesorios y caja de concreto | UND | 56 | 245 | 13720
4.03.04 | Cama de apoyo para tuberia e= 01, m | ML | 313.5 | 2.1 | 658.35
4.03.05 | Relleno y compct. c/ material propio de zanja | ML | 313.5 | 4.08 | 1279.08
5.00.00 | PISTAS Y VEREDAS |  |  |  |  | 24689.5
5.01.00 | PISTAS |  |  |  | 22698
5.1.01 | Nivelacion y compactacion de sub razante | M2 | 520 | 4.35 | 2262
5.01.02 | Colocacion de Base c/material afirmado e=.20 cm | M2 | 520 | 10.25 | 5330
5.01.03 | Cama de arena | M2 | 520 | 3.65 | 1898
5.01.04 | Reposicion de bloqueta de concreto | M2 | 520 | 25.4 | 13208
5.02.00 | VEREDAS |  |  |  | 1991.5
5.02.01 | Nivelacion y compactacion de sub razante | M2 | 50 | 3.2 | 160
5.02.02 | Colocacion de Base c/material afirmado e=.20 cm | M2 | 50 | 7.58 | 379
5.02.03 | Cama de arena | M2 | 50 | 3.65 | 182.5
5.02.04 | Reposicion de bloqueta de concreto | M2 | 50 | 25.4 | 1270
6.00.00 | OTROS |  |  |  | 3773.25 | 3773.25
6.01.00 | Transvase aguas servidas motobomba 4" | HM | 250 | 10.4 | 2600
6.02.00 | limpieza general de obra | ML | 2293 | 0.25 | 573.25
| flete | Glb | 1 | 600 | 600
| COSTO DIRECTO |  |  |  |  | 169325.6356
201497.5064

## O&M ALCANTARILLADO (hidden)
COSTOS DE OPERACIÓN Y MANTENIMIENTO DE ALCANTARILLADO- SIN PROYECTO
COMPONENTE | UNIDAD | CANTIDAD | TIEMPO | PRECIO UNITARIO | PARCIAL | TOTAL
1.-COSTOS DE OPERACIÓN |  |  |  |  | 5300.6 | 108284.6
INGENIERO | jorn/mes | 1 | 12 | 2500 | 30000
TECNICO | jorn/mes | 2 | 12 | 1800 | 43200
OBRERO | jorn/mes | 2 | 12 | 1000 | 24000
ENERGIA ELECTRICA | kwh/mes | 200 | 12 | 0.6 | 1440
2.-COSTO DE MANTENIMIENTO |  |  |  |  | 102984
INGENIERO | jorn/mes | 1 | 12 | 2500 | 30000
TECNICO | jorn/mes | 2 | 12 | 1800 | 43200
OBRERO | jorn/mes | 2 | 12 | 1000 | 24000
MATERIALES | Glb | 1 | 12 | 350 | 4200
EQUIPO | H-MAQ | 1 | 96 | 16.5 | 1584
COSTO ANUAL TOTAL DE OPERACIÓN Y MANTENIMIENTO |  |  |  |  | 108284.6 | 108284.6
COSTOS DE OPERACIÓN Y MANTENIMIENTO DE ALCANTARILLADO - CON PROYECTO
ITEM | UNIDAD | CANTIDAD | TIEMPO | PRECIO UNITARIO | PARCIAL | TOTAL
1.-COSTOS DE OPERACIÓN |  |  |  |  | 98640 | 98640
COSTOS FIJOS DE OPERACIÓN |  |  |  |  | 97200
INGENIERO | jorn/mes | 1 | 12 | 2500 | 30000
TECNICO | jorn/mes | 2 | 12 | 1800 | 43200
OBRERO | jorn/mes | 2 | 12 | 1000 | 24000
COSTOS VARIABLES DE OPERACIÓN |  |  |  |  | 1440
ENERGIA ELECTRICA | kwh/mes | 200 | 12 | 0.6 | 1440
2.-COSTO DE MANTENIMIENTO |  |  |  |  | 102984 | 102984
COSTOS FIJOS DE MANTENIMIENTO |  |  |  |  | 97200
INGENIERO | jorn/mes | 1 | 12 | 2500 | 30000
TECNICO | jorn/mes | 2 | 12 | 1800 | 43200
OBRERO | jorn/mes | 2 | 12 | 1000 | 24000
COSTOS VARIABLES DE MANTENIMIENTO |  |  |  |  | 5784
MATERIALES | Glb | 1 | 12 | 350 | 4200
EQUIPO | H-MAQ | 1 | 96 | 16.5 | 1584
COSTO ANUAL DE OPERACIÓN Y MANTENIMIENTO |  |  |  |  | 201624 | 201624

## CALCULO AGUA
MUNICIPALIDAD PROVINCIAL DE PIURA
MEMORIA DE CALCULO Y JUSTIFICACIONES
AGUA POTABLE
PROYECTO | “REHABILITACION DE LA AVENIDA VICTOR ANDRES GARCIA BELAUNDE ENTRE AVENIDA GRAU Y CALLE JHON F. KENNEDY EN DISTRITO DE PIURA, PROVINCIA DE PIURA”.
LUGAR | PIURA- PIURA
PARAMETROS DE DISEÑO
PARAMETRO |  |  | VALOR | UNIDAD
Uso |  |  | viviendas
N° de viviendas |  |  | 70 | lotes
N° de hab/lote |  |  | 4.23 | hab/lote
Dotación = |  |  | 220 | l/hab/día
Coef. Caudal máximo diario (k1)= |  |  | 1.3
Coef. Caudal máximo horario (k2)= |  |  | 2
Población Actual |  |  | 296.1 | hab
Periodo de Diseño = |  |  | 20 | años
Tasa de Crecimiento= |  |  | 2.57 | %
Población Futura = |  |  | 492 | habitantes
[12 empty] | 0.39 | 0.011143
[13 empty] | 0.21171 | 0.17829
[13 empty] | 0.21171 | 0.17829
[13 empty] | 0.16714 | 0.011143
0.16714
0.39
0.21
0.21
0.16
0.16
1e-05
2e-05
0.000394
[14 empty] | 0.00021 |  |  | M
[14 empty] | 0.0005 |  |  | S
[14 empty] | 0.0016 |  |  | A/V
[14 empty] | 0.0020258 | 0.0049363
Label | Length (Scaled) (m) | Start Node | Stop Node | Diameter (mm) | Material | Hazen-Williams C | Velocity (m/s) | [8 empty] | M2 | A*V
P-26 | 13.45 | J-29 | R-2 | 160 | PVC | 150 | 0.28 | [8 empty] | M
P-27 | 135.11 | J-29 | J-31 | 160 | PVC | 150 | 0.27
P-58 | 63.68 | J-43 | J-44 | 160 | PVC | 150 | 0.14
P-59 | 7.56 | J-44 | J-45 | 160 | PVC | 150 | 0.12
P-115 | 11.36 | J-67 | J-161 | 110 | PVC | 150 | 0.05
P-116 | 138.94 | J-161 | J-45 | 110 | PVC | 150 | 0.08
P-168 | 137.9 | J-43 | J-32 | 110 | PVC | 150 | 0.36
P-169 | 73.74 | J-32 | J-31 | 110 | PVC | 150 | 0.45
Label | Elevation (m) | Hydraulic Grade (m) | Pressure (m H2O)
J-29 | 15 | 49.99 | 18.18
J-31 | 29.8 | 49.93 | 15.4
J-32 | 24 | 49.79 | 15.19
J-43 | 18 | 49.61 | 15.08
J-44 | 17 | 49.61 | 15.07
J-45 | 16.5 | 49.6 | 15.07
J-67 | 16 | 49.59 | 15.74
J-161 | 15.8 | 49.59 | 15.62
| ID | Label | Length (Scaled) (m) | Start Node | Stop Node | Diameter (mm) | Material | Hazen-Williams C | Has Check Valve? | Minor Loss Coefficient (Local) | Flow (L/s) | Velocity (m/s) | Headloss Gradient (m/m) | Has User Defined Length? | Length (User Defined) (m)
| 215 | P-26 | 13.45 | J-29 | R-2 | 160 | PVC | 150 | False | 0 | -5.72 | 0.28 | 0.001 | False | 0
| 216 | P-27 | 135.11 | J-29 | J-31 | 160 | PVC | 150 | False | 0 | 5.39 | 0.27 | 0 | False | 0
| 247 | P-58 | 63.68 | J-43 | J-44 | 160 | PVC | 150 | False | 0 | 2.75 | 0.14 | 0 | False | 0
| 248 | P-59 | 7.56 | J-44 | J-45 | 160 | PVC | 150 | False | 0 | 2.39 | 0.12 | 0 | False | 0
| 306 | P-115 | 11.36 | J-67 | J-161 | 110 | PVC | 150 | False | 0 | -0.43 | 0.05 | 0 | False | 0
| 307 | P-116 | 138.94 | J-161 | J-45 | 110 | PVC | 150 | False | 0 | -0.79 | 0.08 | 0 | False | 0
| 359 | P-168 | 137.9 | J-43 | J-32 | 110 | PVC | 150 | False | 0 | -3.46 | 0.36 | 0.001 | False | 0
| 360 | P-169 | 73.74 | J-32 | J-31 | 110 | PVC | 150 | False | 0 | -4.23 | 0.45 | 0.002 | False | 0
| ID | Label | Elevation (m) | Zone | Demand Collection | Demand (L/s) | Hydraulic Grade (m) | Pressure (m H2O)
| 58 | J-29 | 31.78 | <None> | <Collection: 1 item> | 0.32 | 49.99 | 18.18
| 60 | J-31 | 34.5 | <None> | <Collection: 1 item> | 1.16 | 49.93 | 15.4
| 61 | J-32 | 34.57 | <None> | <Collection: 1 item> | 0.77 | 49.79 | 15.19
| 72 | J-43 | 34.5 | <None> | <Collection: 1 item> | 0.71 | 49.61 | 15.08
| 73 | J-44 | 34.5 | <None> | <Collection: 1 item> | 0.36 | 49.61 | 15.07
| 74 | J-45 | 34.5 | <None> | <Collection: 1 item> | 1.6 | 49.6 | 15.07
| 96 | J-67 | 33.82 | <None> | <Collection: 1 item> | 0.43 | 49.59 | 15.74
| 305 | J-161 | 33.94 | <None> | <Collection: 1 item> | 0.36 | 49.59 | 15.62

## Hoja2 (hidden)
ID | Label | Length (Scaled) (m) | Start Node | Stop Node | Diameter (mm) | Material | Hazen-Williams C | Has Check Valve? | Minor Loss Coefficient (Local) | Flow (L/s) | Velocity (m/s) | Headloss Gradient (m/m) | Has User Defined Length? | Length (User Defined) (m)
34 | P-1 | 83 | R-2 | J-3 | 110 | PVC | 150 | False | 0 | 3.54 | 0.37 | 0.001 | False | 0
38 | P-4 | 40 | J-3 | J-4 | 152.4 | PVC | 150 | False | 0 | 3 | 0.16 | 0 | False | 0
42 | P-7 | 84 | J-4 | J-5 | 110 | Asbestos Cement | 140 | False | 0 | 2.46 | 0.26 | 0.001 | False | 0
46 | P-10 | 125 | J-5 | J-6 | 110 | Asbestos Cement | 140 | False | 0 | 1.92 | 0.2 | 0 | False | 0
48 | P-11 | 83 | J-6 | J-7 | 110 | Asbestos Cement | 140 | False | 0 | 1.38 | 0.15 | 0 | False | 0
52 | P-14 | 31 | J-7 | J-8 | 110 | PVC | 150 | False | 0 | 0.45 | 0.05 | 0 | False | 0
56 | P-17 | 16 | J-8 | J-9 | 110 | PVC | 150 | False | 0 | 0.3 | 0.03 | 0 | False | 0
60 | P-20 | 175 | J-9 | J-10 | 110 | PVC | 150 | False | 0 | 0.15 | 0.02 | 0 | False | 0
64 | P-23 | 81 | J-2 | J-11 | 110 | PVC | 150 | False | 0 | 0 | 0 | 0 | False | 0
68 | P-26 | 9 | J-11 | J-12 | 110 | PVC | 150 | False | 0 | -0.05 | 0.01 | 0 | False | 0
69 | P-27 | 293 | J-12 | J-7 | 110 | PVC | 150 | False | 0 | -0.39 | 0.04 | 0 | False | 0

## C.ALC (hidden)
CALCULO HIDRAULICO DE COLECTORES
MEMORIA DE CALCULO PROYECTO:“AMPLIACION Y MEJORAMIENTO DEL SERVICIO DE AGUA POTABLE Y ALCANTARILLADO DEL ANEXO SAN FRANCISCO DISTRITO DE AMOTAPE, - PAITA, -PIURA”,
RED DE ALCANTARILLADO
| CAUDAL DE DISEÑO |  |  |  | UND
| 1 | N° VIVIENDAS |  | 70 | Viv
| 2 | DENSIDAD |  | 4.23 | Hab/Viv
| 3 | POBLACION ACTUAL |  | 297 | Hab
| 4 | TASA DE CRECIMIENTO |  | 2.57 | %
| 5 | PERIODO DE DISEÑO |  | 20 | Años
| 6 | POBLACION DE DISEÑO
|  | Pf = Pa (1+r/100)^t |  | 494 | Hab
| 7 | Dotacion l/s |  | 120 | L/H/d
| 8 | Caudal Promedio
|  | Qp = Pf x Dotacion / 86400 |  | 0.68611 | Lps
| 9 | Caudal maximo diario
|  | Qd = 1.3 x Qp |  | 0.89194 | Lps
| 10 | Caudal maximo horario
|  | Qh = 2.5 x Qp |  | 1.7153 | Lps
| 11 | Contribucion al desague
|  | 80%Qm |  | 1.3722 | Lps
DISEÑO DE REDES
| 12 | Caudal de Contribucion | Q | 1.3722 | Lps
| 13 | Longitud de red | L | 1134.27 | ml
| 14 | Caudal de Infiltracion |  | 1.2844
|  | En la Red : 0.0002315*L | Qi | 0.26258 | Lps
|  | En Buzon de la Red: 0.0044*N°Buzones | Qb | 0.1144 | Lps
|  | Caudal por Agua de Lluvia : 0.0008*L | Qll | 0.90742 | Lps
|  | Caudal final | Qf | 2.6566 | Lps
|  | Caudal Unitario | Qu | 0.0023421 | L/m/s
CAUDAL DE INFILTRACION
0.0002 Lts/seg/m < Qi < 0.0008 Lts/seg/m
Rango Qi : 0.0005 Lts/seg/m
CAUDAL DE INFILTRACION DE BUZONES
0.0044 Lts/seg /Buzon
| Label | Conduit Shape | Material | Section Size (Catalog Conduit) | Manning's n | Length (Scaled) (m) | Invert (Start) (m) | Invert (Stop) (m) | Slope (m/km) | Depth (Average End) / Rise (%) | Tractive Stress (Local Minimum) (Pascals) |  | Tractive Stress (Calculated) (Pascals) | Velocity (m/s) | Flow (Maximun) (l/s)
| P-1 | Circle | PVC | 200 mm | 0.013 | 20.5 | 78.68 | 78.32 | 17.723 | 5.8 | 1 |  | 0.874 | 0.3 | 0.12
| P-2 | Circle | PVC | 200 mm | 0.013 | 28.8 | 78.21 | 77.44 | 26.629 | 14.8 | 1 |  | 2.714 | 0.6 | 0.73
| P-3 | Circle | PVC | 200 mm | 0.013 | 29.8 | 77.05 | 76.93 | 4 | 18.8 | 1 |  | 0.631 | 0.31 | 0.74
| P-4 | Circle | PVC | 200 mm | 0.013 | 32 | 78.32 | 78.07 | 7.828 | 8.6 | 1 |  | 0.72 | 0.3 | 0.31
| P-5 | Circle | PVC | 200 mm | 0.013 | 33.7 | 78.11 | 77.24 | 25.768 | 15.7 | 1 |  | 2.613 | 0.59 | 0.71
| P-6 | Circle | PVC | 200 mm | 0.013 | 39.9 | 78.73 | 78.34 | 9.758 | 8.1 | 1 |  | 0.759 | 0.3 | 0.24
| P-7 | Circle | PVC | 200 mm | 0.013 | 44.5 | 78.85 | 78.44 | 9.124 | 8.6 | 1 |  | 0.748 | 0.3 | 0.26
| P-8 | Circle | PVC | 200 mm | 0.013 | 44.6 | 78.34 | 78.11 | 4.996 | 10.4 | 1 |  | 0.635 | 0.3 | 0.51
| P-9 | Circle | PVC | 200 mm | 0.013 | 49.3 | 78.64 | 78.23 | 8.305 | 6.8 | 1 |  | 0.731 | 0.3 | 0.29
| P-10 | Circle | PVC | 200 mm | 0.013 | 50 | 77.44 | 77.24 | 4 | 19.8 | 1 |  | 0.907 | 0.4 | 1.67
| P-11 | Circle | PVC | 200 mm | 0.013 | 51 | 78.44 | 78.21 | 4.613 | 10.8 | 1 |  | 0.623 | 0.3 | 0.56
| P-12 | Circle | PVC | 200 mm | 0.013 | 51.2 | 75.73 | 75.52 | 4.158 | 31.6 | 1 |  | 1.542 | 0.56 | 5.3
| P-13 | Circle | PVC | 200 mm | 0.013 | 52.7 | 77.66 | 77.44 | 4.115 | 15.2 | 1 |  | 0.605 | 0.3 | 0.64
| P-14 | Circle | PVC | 200 mm | 0.013 | 56.7 | 75.96 | 75.73 | 4 | 24.9 | 1 |  | 0.802 | 0.36 | 1.26
| P-15 | Circle | PVC | 200 mm | 0.013 | 65.3 | 78.07 | 75.96 | 32.315 | 13.2 | 1 |  | 2.971 | 0.61 | 0.63
| P-17 | Circle | PVC | 200 mm | 0.013 | 28.3 | 78.07 | 77.05 | 35.843 | 11.1 | 1 |  | 3.052 | 0.61 | 2.62
| P-16 | Circle | PVC | 200 mm | 0.013 | 40.9 | 77.24 | 76.93 | 7.555 | 22.9 | 1 |  | 1.819 | 0.57 | 0.56
| P-18 | Circle | PVC | 200 mm | 0.013 | 63.4 | 76.93 | 75.73 | 18.952 | 29.1 | 1 |  | 4.353 | 0.87 | 3.74
NOMBRE DEL PROYECTO :
|  |  | UBICACIÓN : | AA.HH LOS JASMINEZ y AA.HH. LA MOLINA DISTRTO DE PAITA.
|  |  | POBLACION ACTUAL : |  |  |  | 1180 | hab
|  |  | TASA DE CRECIMIENTO : |  |  |  | 3.89 | %
|  |  | PERIODO DE DISEÑO : |  |  |  | 20 | años
POBLACION FUTURA
|  |  |  | Pf = Po * ( 1 + r/100 )^t |  |  | 2532
|  |  | DOTACION : |  |  |  | 220 | lt / hab./día
CAUDAL DE AGUAS RESIDUALES :
|  |  |  | Q prom = 0.80 * Pob. * Dot. / 1,000 |  |  | 445.632 | m3 / día
CAUDAL MAXIMO HORARIO (m3/seg.)
|  |  |  | Q máx. horario = 1.3 x 2 x Q prom. |  |  | 0.01341 | m3/seg
CAUDAL DE INFILTRACION (m3/seg.)
|  |  |  | Longitud total de la red : |  |  | 8.13 | km
|  |  |  | Número de buzaones de la red : |  |  | 31
Q inf. = 20,000 lt/km día x longitud de la red +
|  |  |  | 380 lt/buzón. Día x N° de buzones |  |  | 0.0020183 | m3/seg.
|  |  | CAUDAL DE DISEÑO : |  |  |  | 0.015429 | m3/seg. | 15.4285
VERIFICACION DE DIAMETROS ( H = 3/4 D )
|  |  |  | Valor de n : |  |  | 0.013
Utilizando Manning
Q = 0.284 x d^(8/3) x S^(0.5) / n
V = 0.45 x d^(2/3) x S^(0.5) /n V tramo = Q tramo / A mojada
|  |  | Buzón aguas arriba |  | Buzón agua abajo |  | Caudal | Longitud | Pendiente | D | D | Tension tractiva | Velocidad |  |  |  |  | PENDIETE MINIMA %
|  |  | Descrip. | Cota | Desrcip. | Cota | tramo | Tramo | S | Teoríco | Comercial | τ | Velocidad
|  |  |  | msnm |  | msnm | (m3/seg.) | ( m ) | ( m/m ) | ( m ) | ( m ) | (Pa ) | ( m/s )
1 | 1 |  | 1 | 18.18 | 2 | 17.35 | 0.00014596 | 62.32 | 1.332% | 0.016069 | 0.2 | 6.5327 | 1.3662 | 0.11541 | 1.8975e-06 | 1.6442e-05 | 0.016069 | 0.34928 | 1 | 1
2 | 1.2 |  | 2 | 17.35 | 3 | 16.85 | 0.00027712 | 56 | 0.8929% | 0.022027 | 0.2 | 4.3795 | 1.1186 | 0.094491 | 3.6026e-06 | 3.8126e-05 | 0.022027 | 0.25841 | 2 | 1
3 | 1 |  | 3 | 16.85 | 4 | 16.52 | 0.00039575 | 50.65 | 0.6515% | 0.026709 | 0.2 | 3.1958 | 0.95556 | 0.080717 | 5.1448e-06 | 6.3738e-05 | 0.026709 | 0.21856 | 3 | 1
4 | 1.2 |  | 5 | 17.9 | 6 | 17.33 | 0.0001744 | 74.46 | 0.7655% | 0.019057 | 0.2 | 3.7548 | 1.0358 | 0.087494 | 2.2671e-06 | 2.5912e-05 | 0.019057 | 0.32125 | 4 | 1.1
5 | 1 |  | 6 | 17.33 | 7 | 16.45 | 0.00035587 | 77.48 | 1.136% | 0.023126 | 0.2 | 5.571 | 1.2616 | 0.10657 | 4.6262e-06 | 4.3409e-05 | 0.023126 | 0.22975 | 5 | 1
6 | 1.2 |  | 4 | 16.52 | 7 | 16.45 | 0.00079684 | 19.31 | 0.3625% | 0.038759 | 0.2 | 1.7781 | 0.71277 | 0.060209 | 1.0359e-05 | 0.00017205 | 0.038759 | 0.1573 | 6 | 1
7 | 1.2 |  | 8 | 17.4 | 9 | 17 | 0.00015275 | 65.22 | 0.6133% | 0.018903 | 0.2 | 3.0083 | 0.9271 | 0.078314 | 1.9858e-06 | 2.5357e-05 | 0.018903 | 0.34189 | 7 | 1.35
8 | 1.48 |  | 9 | 17 | 10 | 16.15 | 0.0013293 | 59.25 | 1.435% | 0.036283 | 0.2 | 7.0367 | 1.4179 | 0.11977 | 1.7281e-05 | 0.00014428 | 0.036283 | 0.12367 | 8 | 1
9 | 1.5 |  | 7 | 16.45 | 10 | 16.15 | 0.0013293 | 44.38 | 0.676% | 0.041781 | 0.2 | 3.3157 | 0.97332 | 0.082218 | 1.7281e-05 | 0.00021019 | 0.041781 | 0.12367 | 9 | 1.15
10 | 1 |  | 11 | 17.18 | 10 | 16.15 | 0.0013293 | 58.5 | 1.761% | 0.034916 | 0.2 | 8.6362 | 1.5708 | 0.13269 | 1.7281e-05 | 0.00013024 | 0.034916 | 0.12367 | 10 | 2
11 | 1.2 |  | 10 | 16.15 | 12 | 15.9 | 0.0014286 | 42.4 | 0.5896% | 0.044039 | 0.2 | 2.8921 | 0.90903 | 0.076787 | 1.8572e-05 | 0.00024187 | 0.044039 | 0.11955 | 11 | 1.2
12 | 1.2 |  | 12 | 15.9 | 13 | 15.66 | 0.0015093 | 34.42 | 0.6973% | 0.043564 | 0.2 | 3.4201 | 0.98853 | 0.083503 | 1.962e-05 | 0.00023497 | 0.043564 | 0.1165 | 12 | 1.9
13 | 1.8 |  | 13 | 15.66 | 14 | 15.2 | 0.0016897 | 77.06 | 0.5969% | 0.046792 | 0.2 | 2.928 | 0.91465 | 0.077262 | 2.1967e-05 | 0.00028431 | 0.046792 | 0.11048 | 13 | 2.2
14 | 1.95 |  | 14 | 15.2 | 15 | 14.8 | 0.0018667 | 75.54 | 0.5295% | 0.049676 | 0.2 | 2.5973 | 0.86145 | 0.072768 | 2.4267e-05 | 0.00033348 | 0.049676 | 0.10543 | 14 | 2.7
15 | 1.96 |  | 15 | 14.8 | 16 | 14.4 | 0.0020436 | 75.54 | 0.5295% | 0.051392 | 0.2 | 2.5973 | 0.86145 | 0.072768 | 2.6567e-05 | 0.00036509 | 0.051392 | 0.10104 | 15 | 3.1
16 | 1.96 |  | 16 | 14.4 | 17 | 14 | 0.0022206 | 75.58 | 0.5292% | 0.053024 | 0.2 | 2.5959 | 0.86122 | 0.072749 | 2.8868e-05 | 0.00039682 | 0.053024 | 0.097167 | 16 | 3.45
17 | 1.77 |  | 17 | 14 | 18 | 13.6 | 0.0023974 | 75.5 | 0.5298% | 0.054559 | 0.2 | 2.5987 | 0.86168 | 0.072787 | 3.1167e-05 | 0.00042819 | 0.054559 | 0.093731 | 17 | 3.9
18 | 1.71 |  | 18 | 13.6 | 19 | 13.28 | 0.00011224 | 47.92 | 0.6678% | 0.016573 | 0.2 | 3.2755 | 0.9674 | 0.081718 | 1.4591e-06 | 1.7855e-05 | 0.016573 | 0.39519 | 18 | 4
19 | 1.14 |  | 19 | 13.28 | 20 | 12.91 | 0.00014695 | 62.74 | 0.5897% | 0.018768 | 0.2 | 2.8927 | 0.90911 | 0.076794 | 1.9103e-06 | 2.4876e-05 | 0.018768 | 0.34818 | 19 | 4
67 | 1.2 | [6 empty] | 1134.27 | [5 empty] | 2 | 1.9 |  |  |  | 20 | 2.1

## RED DE ALCANTARILLADO (hidden)
| OBRA | : | “AMPLIACION Y MEJORAMIENTO DEL SERVICIO DE AGUA POTABLE Y ALCANTARILLADO DEL ANEXO SAN FRANCISCO DISTRITO DE AMOTAPE, - PAITA, -PIURA”
| PROPIETARIO | : | MUNICIPALIDAD DISTRITAL DE AMOTAPE
| ITEM | UBICACIÓN | TRAMO |  |  |  | LONGITUD DE EJE A EJE (M) | ɸ DIAMETRO TUBERIA (mm) | BUZON DE INICIO |  | BUZON DE LLEGADA |  | PENDIENTE % | BUZON |  | DIFERENCIA DE COTAS (DESNIVEL) | LONGITUD DE EJE A EJE (PLANO INCLINADO) (M) | LON.EXCAVADA | TIPO DE PAVIMENTO | H PROMEDIO | PROFUNDIDADES DE ZANJA EN (M) | [6 empty] | ANCHO DE ZANJA
[28 empty] | 1.20-1.50 | 1.51-2.00 | 2.01-2.50 | 2.51-3.00 | 3.01-3.5 | 3.51-4.00 | 4.01-4.5
|  |  | ɸ | BUZON DE INICIO | ɸ | BUZON DE LLEGADA |  |  | COTA FONDO | COTA TAPA | COTA FONDO | COTA TAPA |  | ALTURA BUZON DE INICIO | ALTURA BUZON DE LLEGADA |  |  | 200 mm |  |  | 1.2-1.5 | 1.51-2.0 | 2.01-2.5 | 2.51-3.0 | 3.01-3.5 | 3.51-4.0 | 4.01-4.50 | 0.8 | 1 | 1 | 1.2 | 1.2 | 1.2 | 1.2
| 1 | MANZANA A | 1 | BZ1 | 1 | BZ2 | 62.32 | 200 | 18.18 | 19.18 | 17.35 | 18.35 | 1.3318 | 1 | 1 | 0.83 | 62.32 | 62.32 | TIERRA | 1 | 62.32 | [6 empty] | 62.32
| 2 | MANZANA A | 1 | BZ2 | 1 | BZ3 | 56 | 200 | 17.35 | 18.35 | 16.85 | 17.85 | 0.89286 | 1 | 1 | 0.5 | 56 | 56 | TIERRA | 1 | 56 | [6 empty] | 56
| 3 | MANZANA A | 1 | BZ3 | 1.1 | BZ4 | 50.65 | 200 | 16.85 | 17.85 | 16.52 | 17.62 | 0.65153 | 1 | 1.1 | 0.33 | 50.65 | 50.65 | TIERRA | 1.05 | 50.65 | [6 empty] | 50.65
| 4 | MANZANA B,C Y D | 1.1 | BZ5 | 1 | BZ6 | 74.46 | 200 | 17.9 | 19 | 17.33 | 18.33 | 0.76551 | 1.1 | 1 | 0.57 | 74.46 | 74.46 | TIERRA | 1.05 | 74.46 | [6 empty] | 74.46
| 5 | MANZANA B,C Y D | 1 | BZ6 | 1.35 | BZ7 | 77.48 | 200 | 17.33 | 18.33 | 16.45 | 17.8 | 1.1358 | 1 | 1.35 | 0.88 | 77.48 | 77.48 | TIERRA | 1.175 | 77.48 | [6 empty] | 77.48
| 6 | MANZANA A,D Y F | 1 | BZ4 | 1.35 | BZ7 | 19.31 | 200 | 16.52 | 17.52 | 16.45 | 17.8 | 0.36251 | 1 | 1.35 | 0.07 | 19.31 | 19.31 | TIERRA | 1.175 | 19.31 | [6 empty] | 19.31
| 7 | MANZANA D Y E | 1 | BZ8 | 1.15 | BZ9 | 65.22 | 200 | 17.4 | 18.4 | 17 | 18.15 | 0.61331 | 1 | 1.15 | 0.4 | 65.22 | 65.22 | TIERRA | 1.075 | 65.22 | [6 empty] | 65.22
| 8 | MANZANA D Y E | 1.15 | BZ9 | 2 | BZ10 | 59.25 | 200 | 17 | 18.15 | 16.15 | 18.15 | 1.4346 | 1.15 | 2 | 0.85 | 59.25 | 59.25 | TIERRA | 1.575 |  | 59.25 | [6 empty] | 59.25
| 9 | MANZANA A,D Y F | 1.35 | BZ7 | 2 | BZ10 | 44.38 | 200 | 16.45 | 17.8 | 16.15 | 18.15 | 0.67598 | 1.35 | 2 | 0.3 | 44.38 | 44.38 | TIERRA | 1.675 |  | 44.38 | [6 empty] | 44.38
| 10 | MANZANA A,D Y F | 2 | BZ11 | 2 | BZ10 | 58.5 | 200 | 17.18 | 19.18 | 16.15 | 18.15 | 1.7607 | 2 | 2 | 1.03 | 58.5 | 58.5 | TIERRA | 2 |  | 58.5 | [6 empty] | 58.5
| 11 | MANZANA D Y E | 2 | BZ10 | 1.9 | BZ12 | 42.4 | 200 | 16.15 | 18.15 | 15.9 | 17.8 | 0.58962 | 2 | 1.9 | 0.25 | 42.4 | 42.4 | TIERRA | 1.95 |  | 42.4 | [6 empty] | 42.4
| 12 | MANZANA D Y E | 1.9 | BZ12 | 2.2 | BZ13 | 34.42 | 200 | 15.9 | 17.8 | 15.66 | 17.86 | 0.69727 | 1.9 | 2.2 | 0.24 | 34.42 | 34.42 | TIERRA | 2.05 |  |  | 34.42 | [6 empty] | 34.42
| 13 | MANZANA D Y E | 2.2 | BZ13 | 2.7 | BZ14 | 77.06 | 200 | 15.66 | 17.86 | 15.2 | 17.9 | 0.59694 | 2.2 | 2.7 | 0.46 | 77.06 | 77.06 | TIERRA | 2.45 |  |  | 77.06 | [6 empty] | 77.06
| 14 | MANZANA D Y E | 2.7 | BZ14 | 3.1 | BZ15 | 75.54 | 200 | 15.2 | 17.9 | 14.8 | 17.9 | 0.52952 | 2.7 | 3.1 | 0.4 | 75.54 | 75.54 | TIERRA | 2.9 |  |  |  | 75.54 | [6 empty] | 75.54
| 15 | MANZANA D Y E | 3.1 | BZ15 | 3.45 | BZ16 | 75.54 | 200 | 14.8 | 17.9 | 14.4 | 17.85 | 0.52952 | 3.1 | 3.45 | 0.4 | 75.54 | 75.54 | TIERRA | 3.275 |  |  |  |  | 75.54 | [6 empty] | 75.54
| 16 | MANZANA D Y E | 3.45 | BZ16 | 3.9 | BZ17 | 75.58 | 200 | 14.4 | 17.85 | 14 | 17.9 | 0.52924 | 3.45 | 3.9 | 0.4 | 75.58 | 75.58 | TIERRA | 3.675 | [5 empty] | 75.58 | [6 empty] | 75.58
| 17 | MANZANA D Y E | 3.9 | BZ17 | 4 | BZ18 | 75.5 | 200 | 14 | 17.9 | 13.6 | 17.6 | 0.5298 | 3.9 | 4 | 0.4 | 75.5 | 75.5 | TIERRA | 3.95 | [5 empty] | 75.5 | [6 empty] | 75.5
| 18 | MANZANA D Y E | 4 | BZ18 | 4 | BZ19 | 47.92 | 200 | 13.6 | 17.6 | 13.28 | 17.28 | 0.66778 | 4 | 4 | 0.32 | 47.92 | 47.92 | TIERRA | 4 | [5 empty] | 47.92 | [6 empty] | 47.92
| 19 | MANZANA D Y E | 4 | BZ19 | 2.1 | BZ20 | 62.74 | 200 | 13.28 | 17.28 | 12.91 | 15.01 | 0.58974 | 4 | 2.1 | 0.37 | 62.74 | 62.74 | TIERRA | 3.05 |  |  |  |  | 62.74 | [6 empty] | 62.74
|  | TOTAL |  |  |  |  | 1134.27 | [9 empty] | 1134.27 | 1134.27 |  |  | 405.44 | 204.53 | 111.48 | 75.54 | 138.28 | 199 | 0 | 405.44 | 204.53 | 111.48 | 75.54 | 138.28 | 199 | 0
| TOTAL DE TUBERIA DE 200 mm | [5 empty] | 1134.27 | [19 empty] | AREA | 324.352 | 204.53 | 111.48 | 90.648 | 165.936 | 238.8 | 0
1 | 1
2 | 1.2
3 | 1
4 | 1.2
5 | 1
6 | 1.2
7 | 1.2 | [9 empty] | 3280 | 3280 | 1024 | 3000 | 7000 | 4000 | 21584
8 | 1.48 | [11 empty] | 1500
9 | 1.5 | [11 empty] | 2700
10 | 1 | [11 empty] | 2000
11 | 1.2
12 | 1.2
13 | 1.8
14 | 1.95
15 | 1.96
16 | 1.96
17 | 1.77
18 | 1.71 | [9 empty] | 26666.24
19 | 2.14 | [9 empty] | 4799.92
20 | 1.41 | [9 empty] | 31466.16
21 | 1.2
22 | 1.58
23 | 1.2
24 | 1.83
25 | 0.9
26 | 1.8
27 | 1.2
28 | 1.62
29 | 1.2
30 | 1.85
31 | 1.94
32 | 1.2
33 | 1.2
34 | 1.2 | [8 empty] | 165915.67 | 31466.16 | 134449.51
35 | 1.2
36 | 1.73
37 | 1 | [8 empty] | 113940.26
37a | 1.2 | [8 empty] | 26666.24
38 | 1.2 | [8 empty] | 4799.92
39 | 0.6 | [8 empty] | 20509.25 | 134449.51
40 | 3.6 | [8 empty] | 165915.67
41 | 3.4
42 | 3
43 | 3.3
44 | 2.7
45 | 2
46 | 1.65
47 | 3.5
48 | 6
49 | 1.2
50 | 1.2
51 | 1.2
52 | 1.3
53 | 3.45
54 | 1.2
55 | 1.7
56 | 1.7
57 | 1.2
58 | 1.2
59 | 3.2
60 | 1.8
61 | 1.2
62 | 1.2
63 | 1.2
64 | 1.2
65 | 1.2
66 | 1.2
67 | 1.2

## RED MATRIZ AGUA Y C.D (hidden)
OBRA | “AMPLIACION Y MEJORAMIENTO DEL SERVICIO DE AGUA POTABLE Y ALCANTARILLADO DEL ANEXO SAN FRANCISCO DISTRITO DE AMOTAPE, - PAITA, -PIURA”
PROPIETARIO | : | MUNICIPALIDAD DISTRITAL DE AMOTAPE
ITEM | UBICACIÓN | RED DE MATRIZ DE AGUA |  |  |  | CONEX.DOMICI.AGUA |  |  | AGUA POTABLE |  |  |  | ALCANTARILLADO
|  | ɸ63MM ANCHO 0.70 | PAVIMENTO (M2) |  |  | DESCRIPCIONES |  | PAVIMENTO | CONEXIONES DOMICILIARIAS |  | REPOSICION DE PAVIMENTOS EN C.D. ancho = 0.70 (M2) |  | REPOSICION DE PAVIMENTOS EN C.D. ancho = 0.60 (M2)
|  |  | TIPO | TIERRA 0.70 | ASFALTO 0.70 | ANCHO CALLE | CONEXIONES DOMICILIARIAS | TIPO | C.D.LARGA | C.D.CORTA | TIERRA | ASFALTO | TIERRA | ASFALTO
[9 empty] | 11 | 4 | 0.7 | 0.7 | 0.6 | 0.6
ANEXO DE SAN FRANCISCO
1 | MANZANA A | 77.13 | TIERRA | 77.13 |  | 6.5 | 19 | ASFALTO | 1 | 18 | 58.1 |  | 37.05
2 | MANZANA B,C Y D | 7.56 | TIERRA | 7.56 |  | 7 | 15 | ASFALTO |  | 15 | 42 |  | 31.5
3 | MANZANA F,D Y A | #VALUE! | TIERRA | #VALUE! |  | 6.5 | 1 | ASFALTO | 0 | 1 | 2.8 |  | 1.95
| TOTAL | #VALUE! |  | #VALUE! | 0 |  | 35 |  | 1 | 34 | 102.9 | 0 | 70.5 | 0
TOTAL DE TUBERIA DE 110 mm | [9 empty] | ML | 147 | 0 | 117.5 | 0

## REP. PAV. EN REDES ALCAN. (hidden)
OBRA | : | Recuperacion de los Servicio de Agua Potable y Alcantarillado de los AA.HH. La Molina los Jazmines de la Ciudad de Paita,Distrito de Paita, Provincia de Paita – Piura
FORMULADOR | : | 0
PROPIETARIO | : | MUNICIPALIDAD PROVINCIAL DE PAITA
ITEM | UBICACIÓN | TRAMO |  | LONGITUD DE EJE A EJE (M) | TIPO DE PAVIMENTO | PROFUNDIDADES DE ZANJA EN (M) | [8 empty] | ASFALTO | [8 empty] | CONCRETO | [8 empty] | TIERRA
[15 empty] | 1.20-1.50 | 1.51-2.00 | 2.01-2.50 | 2.51-3.00 | 3.01-3.5 | 3.51-4.00 | 4.01-4.5 | 4.51-5.00 | 5.01-6.5 | 1.20-1.50 | 1.51-2.00 | 2.01-2.50 | 2.51-3.00 | 3.01-3.5 | 3.51-4.00 | 4.01-4.5 | 4.51-5.00 | 5.01-6.5 | 1.20-1.50 | 1.51-2.00 | 2.01-2.50 | 2.51-3.00 | 3.01-3.5 | 3.51-4.00 | 4.01-4.5 | 4.51-5.00 | 5.01-6.5
|  | BUZON DE INICIO | BUZON DE LLEGADA |  |  | 1.20-1.50 | 1.51-2.00 | 2.01-2.50 | 2.51-3.00 | 3.01-3.5 | 3.51-4.00 | 4.01-4.50 | 4.51-5.00 | 5.01-6.50 | 0.8 | 1 | 1.2 | 1.2 | 1.2 | 1.2 | 1.2 | 1.2 | 1.2 | 0.8 | 1 | 1.2 | 1.2 | 1.2 | 1.2 | 1.2 | 1.2 | 1.2 | 0.8 | 1 | 1.2 | 1.2 | 1.2 | 1.2 | 1.2 | 1.2 | 1.2
1 | C.A SOLIMANO | B2 | B1 | 50 | CONCRETO |  |  | 50 | [8 empty] | 3.5 | [8 empty] | 46.5
2 | C.A SOLIMANO | B3 | B2 | 43.9 | CONCRETO |  | 43.9 | [17 empty] | 43.9
3 | CA. J.R DE ESPINOZA MEDRANO | B8 | B5 | 49.39 | TIERRA |  | 49.39 | [26 empty] | 49.39
4 | CA. J.R DE ESPINOZA MEDRANO | B10 | B9 | 72.81 | TIERRA |  | 72.81 | [26 empty] | 72.81
5 | CA. J.R DE ESPINOZA MEDRANO | B9 | B5 | 50.36 | TIERRA |  |  | 50.36 | [26 empty] | 50.36
6 | C.A EDGARDO RIVERA | B12 | B14 | 70.14 | TIERRA | 70.14 | [26 empty] | 70.14
7 | C.A NARANJO | B6 | B5 | 75.94 | TIERRA |  | 75.94 | [26 empty] | 75.94
8 | C.A NARANJO | B5 | B2 | 89.76 | TIERRA |  |  | 89.76 | [17 empty] | 33.87 | [9 empty] | 55.89
9 | CA. NARANJO | B4 | B2 | 38.82 | CONCRETO |  | 38.82 | [17 empty] | 38.82
10 | J.R ENRIQUE CONGRAIS | B7 | B12 | 42.25 | TIERRA | 42.25 | [26 empty] | 42.25
11 | J.R ENRIQUE CONGRAIS | B12 | B9 | 40.94 | TIERRA |  | 40.94 | [26 empty] | 40.94
12 | J.R ENRIQUE CONGRAIS | B11 | B9 | 65.58 | TIERRA |  | 65.58 | [26 empty] | 65.58
13 | C.A. SABANCAYA | B14 | B10 | 45.29 | TIERRA | 45.29 | [26 empty] | 45.29
14 | C.A CHAN CHAN | B16 | B15 | 59.82 | TIERRA | 59.82 | [26 empty] | 59.82
15 | C.A PALOMANI | B18 | B17 | 53.89 | TIERRA | 53.89 | [26 empty] | 53.89
16 | C.A ALPOMAYO | B21 | B20 | 59.36 | TIERRA |  | 59.36 | [26 empty] | 59.36
17 | J.R E. PEÑA | B23 | B24 | 32.91 | TIERRA |  |  |  | 32.91 | [26 empty] | 32.91
18 | J.R E. PEÑA | B24 | B25 | 32.2 | TIERRA |  |  |  |  | 32.2 | [26 empty] | 32.2
19 | A.V DE EVITAMIENTO | B15 | B17 | 49.58 | TIERRA |  | 49.58 | [26 empty] | 49.58
20 | A.V DE EVITAMIENTO | B17 | B20 | 90.34 | TIERRA |  | 90.34 | [26 empty] | 90.34
21 | A.V DE EVITAMIENTO | B20 | B23 | 57.69 | TIERRA |  |  | 57.69 | [26 empty] | 57.69
22 | J.R G. NUÑES | B28 | B29 | 120.44 | TIERRA |  | 120.44 | [8 empty] | 4.55 | [17 empty] | 115.89
23 | J.R G. NUÑES | B29 | B24 | 59.46 | TIERRA |  |  |  | 59.46 | [26 empty] | 59.46
24 | J.R G. NUÑES | B28 | B27 | 64.07 | TIERRA | 64.07 | [8 empty] | 2.11 | [17 empty] | 61.96
25 | J.R G. NUÑES | B27 | B26 | 66.09 | TIERRA |  | 66.09 | [26 empty] | 66.09
| LONGITUD |  |  | 1481.03 |  | 335.46 | 773.19 | 247.81 | 92.37 | 32.2 | 0 | 0 | 0 | 0 | 2.11 | 4.55 | 3.5 | 0 | 0 | 0 | 0 | 0 | 0 | 0 | 82.72 | 80.37 | 0 | 0 | 0 | 0 | 0 | 0 | 333.35 | 685.92 | 108.05 | 148.26 | 32.2 | 0 | 0 | 0 | 0
ASFALTO (M2) TOTAL |  |  |  |  | 10.438 | [8 empty] | AREA | 1.688 | 4.55 | 4.2 | 0 | 0 | 0 | 0 | 0 | 0 | 0 | 82.72 | 96.444 | 0 | 0 | 0 | 0 | 0 | 0 | 266.68 | 685.92 | 129.66 | 177.912 | 38.64 | 0 | 0 | 0 | 0
CONCRETO (M2) TOTAL |  |  |  |  | 179.164
TIERRA (M2) TOTAL |  |  |  |  | 1298.812

## BUZONES (hidden)
OBRA | : | “AMPLIACION Y MEJORAMIENTO DEL SERVICIO DE AGUA POTABLE Y ALCANTARILLADO DEL ANEXO SAN FRANCISCO DISTRITO DE AMOTAPE, - PAITA, -PIURA”
PROPIETARIO | : | MUNICIPALIDAD DISRITAL DE AMOTAPE
ITEM | UBICACIÓN |  | BUZON | PROFUNDIDADES EN (M) | [5 empty] | BUZON
|  | BUZON DE INICIO | PROFUNDIDAD (M) | 1.20-1.50 | 1.51-2.00 | 2.01-2.50 | 2.51-3.00 | 3.01-3.5 | 3.51-4.00 | < 3.00 | >3.00
1 | MANZANA A | BZ1 | 1 | 1 | [5 empty] | 1 | 0
2 | MANZANA A | BZ2 | 1 | 1 | [5 empty] | 1 | 0
3 | MANZANA A | BZ3 | 1 | 1 | [5 empty] | 1 | 0
4 | MANZANA A | BZ4 | 1.1 | 1 | [5 empty] | 1 | 0
5 | MANZANA B,C Y D | BZ5 | 1 | 1 | [5 empty] | 1 | 0
6 | MANZANA B,C Y D | BZ6 | 1 | 1 | [5 empty] | 1 | 0
7 | MANZANA B,C Y D | BZ7 | 1.35 | 1 | [5 empty] | 1 | 0
8 | MANZANA D,E | BZ8 | 1 | 1 | [5 empty] | 1 | 0
9 | MANZANA D,E | BZ9 | 1.15 | 1 | [5 empty] | 1 | 0
10 | MANZANA D,E | BZ10 | 2 |  | 1 |  |  |  |  | 1 | 0
11 | MANZA F | BZ11 | 1.2 | 1 | [5 empty] | 1 | 0
12 | MANZANA D,E | BZ12 | 1.9 |  | 1 |  |  |  |  | 1 | 0
13 | MANZANA D,E | BZ13 | 2.2 |  |  | 1 |  |  |  | 1 | 0
14 | MANZANA D,E | BZ14 | 2.7 |  |  |  | 1 |  |  | 1 | 0
15 | MANZANA D,E | BZ15 | 3.1 |  |  |  |  | 1 |  | 0 | 1
16 | MANZANA D,E | BZ16 | 3.45 |  |  |  |  | 1 |  | 0 | 1
17 | MANZANA D,E | BZ17 | 3.9 | [5 empty] | 1 | 0 | 1
18 | MANZANA D,E | BZ18 | 4 | [5 empty] | 1 | 0 | 1
19 | MANZANA D,E | BZ19 | 4 | [5 empty] | 1 | 0 | 1
20 | MANZANA D,E | BZ20 | 2.1 |  |  | 1 |  |  |  | 1 | 0
N° BUZONES |  |  |  | 10 | 2 | 2 | 1 | 2 | 3 | 15 | 5
TOTAL DE BUZONES | [10 empty] | 20

## M.BUZONES (hidden)
OBRA | :REHABILITACION DE LAS REDES DE AGUA POTABLE Y ALCANTARILLADO DEL A.H 08 DE JULIO DEL DISTRITO DE PAITA PROVINCIA DE PAITA-PIURA
H BUZONES
FORMULADOR | #REF! | [9 empty] | 1 | 1
[11 empty] | 1 | 1
PROPIETARIO | :MUNICIPALIDAD PROVINCIAL DE PAITA | [9 empty] | 1 | 1
[11 empty] | 1.1 | 1.1
ITEM | DESCRIPCION |  | UND | CANT | LARGO | ANCHO | ALTO | AREA | METRADO |  | 1 | 2.4
BUZONES ( H <= 3.00 M) | [10 empty] | 1 | 1
04.02.01 | LOSA INFERIOR DE BUZON c/Concreto f'c=210 kg/cm2 |  | m3 | 15 |  | 1.6 | 0.2 | 2.0106 | 6.0319 |  | 1.35 | 1.35
[11 empty] | 1 | 1
04.02.02 | encofrado y desencofrado metalico p/Buzones | H | m2 | cantidad | long | diametro | altura | parcial | total |  | 1.15 | 1.15
[11 empty] | #REF! | #REF!
|  | 1.2 |  | 0 | 3.7699 | 1.2 | 1.2 | 4.5239 | 0 |  | #REF! | #REF!
|  | 1.36 |  | 0 | 3.7699 | 1.2 | 1.36 | 5.1271 | 0 |  | #REF! | #REF!
|  | 1.4 |  | 0 | 3.7699 | 1.2 | 1.4 | 5.2779 | 0 |  | #REF! | #REF!
|  | 1.5 |  | 0 | 3.7699 | 1.2 | 1.5 | 5.6549 | 0 |  | #REF! | #REF!
|  | 1.68 |  | 0 | 3.7699 | 1.2 | 1.68 | 6.3335 | 0 |  | #REF! | #REF!
|  | 1.82 |  | 0 | 3.7699 | 1.2 | 1.82 | 6.8612 | 0 |  | #REF! | #REF!
|  | 1.9 |  | 0 | 3.7699 | 1.2 | 1.9 | 7.1628 | 0 |  | #REF! | #REF!
|  | 2.38 |  | 0 | 3.7699 | 1.2 | 2.38 | 8.9724 | 0 |  | #REF! | #REF!
|  | 2.4 |  | 1 | 3.7699 | 1.2 | 2.4 | 9.0478 | 9.0478 |  | #REF! | #REF!
|  | 2.5 |  | 0 | 3.7699 | 1.2 | 2.5 | 9.4248 | 0 |  | #REF! | #REF!
| TOTAL | [7 empty] | 9.0478 |  | #REF! | #REF!
[11 empty] | #REF! | #REF!
[11 empty] | #REF! | #REF!
|  |  |  | cantidad | long | diametro | altura | parcial | total |  | #REF! | #REF!
|  | 1.2 |  | 0 | 4.7124 | 1.5 | 1.2 | 5.6549 | 0
|  | 1.51 |  | 0 | 4.7124 | 1.5 | 1.51 | 7.1157 | 0
|  | 1.55 |  | 0 | 4.7124 | 1.5 | 1.55 | 7.3042 | 0
|  | 1.56 |  | 0 | 4.7124 | 1.5 | 1.56 | 7.3513 | 0
|  | 1.76 |  | 0 | 4.7124 | 1.5 | 1.76 | 8.2938 | 0
|  | 1.87 |  | 0 | 4.7124 | 1.5 | 1.87 | 8.8122 | 0
|  | 2.35 |  | 0 | 4.7124 | 1.5 | 2.35 | 11.0741 | 0
|  | 2.53 |  | 0 | 4.7124 | 1.5 | 2.53 | 11.9223 | 0
|  | 2.7 |  | 0 | 4.7124 | 1.5 | 2.7 | 12.7235 | 0
| TOTAL | [7 empty] | 0
[8 empty] | total | 9.0478
04.02.03 | cuerpo de buzon c/Concreto f'c=210 kg/cm2
|  | H |  | UNIDAD | cantidad | diametro | altura | area | total
|  | 1.2 | 0 | m3 | 0 | 1.5 | 1.2 | 1.7671 | 0
[5 empty] | 0 | 1.2 | 1.2 | 1.131 | 0
|  | 1.51 | 1 |  | 1 | 1.5 | 1.51 | 1.7671 | 2.6684
[5 empty] | -1 | 1.2 | 1.51 | 1.131 | -1.7078
|  | 1.55 | 1 |  | 1 | 1.5 | 1.55 | 1.7671 | 2.7391
[5 empty] | -1 | 1.2 | 1.55 | 1.131 | -1.753
|  | 1.56 | 1 |  | 1 | 1.5 | 1.56 | 1.7671 | 2.7567
[5 empty] | -1 | 1.2 | 1.56 | 1.131 | -1.7643
|  | 1.76 | 1 |  | 1 | 1.5 | 1.76 | 1.7671 | 3.1102
[5 empty] | -1 | 1.2 | 1.76 | 1.131 | -1.9905
|  | 1.87 | 1 |  | 1 | 1.5 | 1.87 | 1.7671 | 3.3046
[5 empty] | -1 | 1.2 | 1.87 | 1.131 | -2.1149
|  | 2.35 | 1 |  | 1 | 1.5 | 2.35 | 1.7671 | 4.1528
[5 empty] | -1 | 1.2 | 2.35 | 1.131 | -2.6578
|  | 2.53 | 1 |  | 1 | 1.5 | 2.53 | 1.7671 | 4.4709
[5 empty] | -1 | 1.2 | 2.53 | 1.131 | -2.8614
|  | 2.7 | 1 |  | 1 | 1.5 | 2.7 | 1.7671 | 4.7713
[5 empty] | -1 | 1.2 | 2.7 | 1.131 | -3.0536
| TOTAL | [7 empty] | 10.0706
04.02.04 | encofrado y desencofrado en losa superior |  | m2 | cantidad |  | diametro | ancho | area | PARCIAL
| fondo |  |  | 8 |  | 1.2 |  | 1.131 | 9.0478
| perimetro |  |  | 8 | 4.7124 | 1.5 | 0.2 | 0.94248 | 7.5398
| TOTAL | [7 empty] | 16.5876
04.02.05 | Acero en losa superior Fy=4200 kg/cm2 |  | Cant | ɸ | largo | anclaje | long x elem | num. Elem | long total | Peso/ml | kg
En tapa | Superior Radial |  | 8 | 3/8 | 3.2 |  | 3.2 | 1 | 3.2 | 0.56 | 14.336
|  |  | 8 | 3/8 | 2.2 |  | 2.2 | 1 | 2.2 | 0.56 | 9.856
| Inferior Tipo a |  | 8 | 1/2 | 1.55 |  | 1.55 | 1 | 1.55 | 1 | 12.4
|  |  | 8 | 1/2 | 1.5 |  | 1.5 | 1 | 1.5 | 1 | 12
|  |  | 8 | 1/2 | 1.35 |  | 1.35 | 1 | 1.35 | 1 | 10.8
|  |  | 8 | 1/2 | 1.2 |  | 1.2 | 1 | 1.2 | 1 | 9.6
|  |  | 8 | 1/2 | 0.9 |  | 0.9 | 1 | 0.9 | 1 | 7.2
| Tipo b |  | 8 | 1/2 | 1.35 |  | 1.35 | 1 | 1.35 | 1 | 10.8
|  |  | 8 | 1/2 | 1.15 |  | 1.15 | 1 | 1.15 | 1 | 9.2
|  |  | 8 | 1/2 | 0.85 |  | 0.85 | 1 | 0.85 | 1 | 6.8
| Tipo c |  | 8 | 3/8 | 0.75 |  | 0.75 | 1 | 0.75 | 0.56 | 3.36
0
| En Sardinel Radial |  | 8 | 1/2 | 2.6 | 0.3 | 2.6 | 1 | 2.9 | 1 | 23.2
|  |  | 8 | 1/2 | 2.2 | 0.3 | 2.2 | 1 | 2.5 | 1 | 20
| Anclaje U |  | 8 | 3/8 | 0.6 |  | 0.6 | 1 | 0.6 | 0.56 | 2.688
|  |  | 8 | 3/8 | 0.8 |  | 0.8 | 1 | 0.8 | 0.56 | 3.584
| TOTAL | [9 empty] | 155.824
04.02.06 | LOSA SUPERIOR DE BUZON c/Concreto f'c=210 kg/cm2 |  | m3 | cantidad |  | diametro | espesor | area | total
|  |  |  | 8 |  | 1.5 | 0.2 | 1.7671 | 2.8274
BUZONES ( H >= 3.00 M)
04.03.01 | LOSA INFERIOR DE BUZON c/Concreto f'c=210 kg/cm2 |  | m3 | cantidad |  | diametro | espesor | area | total
|  |  |  | 5 |  | 1.5 | 0.2 | 1.7671 | 1.7671
04.03.02 | encofrado y desencofrado metalico p/Buzones | H | m2 | cantidad | long | diametro | altura | parcial | total
|  | 3.36 |  | 2 | 3.7699 | 1.2 | 3.36 | 12.6669 | 25.3338
|  | 4.16 |  | 2 | 3.7699 | 1.2 | 4.16 | 15.6828 | 31.3657
|  | 4.48 |  | 2 | 3.7699 | 1.2 | 4.48 | 16.8892 | 33.7784
|  | 6.5 |  | 1 | 3.7699 | 1.2 | 6.5 | 24.5044 | 24.5044
| TOTAL | [7 empty] | 114.9823
|  |  |  | cantidad | long | diametro | altura | parcial | total
|  | 3.36 |  | 2 | 4.7124 | 1.5 | 3.36 | 15.8336 | 31.6673
|  | 4.16 |  | 2 | 4.7124 | 1.5 | 4.16 | 19.6035 | 39.2071
|  | 4.48 |  | 2 | 4.7124 | 1.5 | 4.48 | 21.1115 | 42.223
|  | 6.5 |  | 1 | 4.7124 | 1.5 | 6.5 | 30.6305 | 30.6305
| TOTAL | [7 empty] | 143.7279
04.03.03 | cuerpo de buzon c/Concreto f'c=210 kg/cm2 | H |  |  | cantidad | diametro | altura | area | total
|  | 3.36 | 2 | m3 | 2 | 1.5 | 3.36 | 1.7671 | 11.8752
[5 empty] | -2 | 1.2 | 3.36 | 1.131 | -7.6001
|  | 4.16 | 2 |  | 2 | 1.5 | 4.16 | 1.7671 | 14.7027
[5 empty] | -2 | 1.2 | 4.16 | 1.131 | -9.4097
|  | 4.48 | 2 |  | 2 | 1.5 | 4.48 | 1.7671 | 15.8336
[5 empty] | -2 | 1.2 | 4.48 | 1.131 | -10.1335
|  | 6.5 | 1 |  | 1 | 1.5 | 6.5 | 1.7671 | 11.4864
[5 empty] | -1 | 1.2 | 6.5 | 1.131 | -7.3513
| TOTAL | [7 empty] | 19.4033
04.03.04 | encofrado y desencofrado en losa superior |  | m2 | cantidad |  | diametro | ancho | area | total
| fondo |  |  | 5 |  | 1.2 |  | 1.131 | 5.6549
| perimetro |  |  | 5 | 4.7124 | 1.5 | 0.2 | 0.94248 | 4.7124
| TOTAL | [7 empty] | 10.3673
04.03.05 | Acero en losa superior Fy=4200 kg/cm2 |  | Cant | ɸ | largo | anclaje | long x elem | num. Elem | long total | Peso/ml | kg
En tapa | Superior Radial |  | 5 | 3/8 | 3.2 |  | 3.2 | 1 | 3.2 | 0.56 | 8.96
|  |  | 5 | 3/8 | 2.2 |  | 2.2 | 1 | 2.2 | 0.56 | 6.16
| Inferior Tipo a |  | 5 | 1/2 | 1.55 |  | 1.55 | 1 | 1.55 | 1 | 7.75
|  |  | 5 | 1/2 | 1.5 |  | 1.5 | 1 | 1.5 | 1 | 7.5
|  |  | 5 | 1/2 | 1.35 |  | 1.35 | 1 | 1.35 | 1 | 6.75
|  |  | 5 | 1/2 | 1.2 |  | 1.2 | 1 | 1.2 | 1 | 6
|  |  | 5 | 1/2 | 0.9 |  | 0.9 | 1 | 0.9 | 1 | 4.5
| Tipo b |  | 5 | 1/2 | 1.35 |  | 1.35 | 1 | 1.35 | 1 | 6.75
|  |  | 5 | 1/2 | 1.15 |  | 1.15 | 1 | 1.15 | 1 | 5.75
|  |  | 5 | 1/2 | 0.85 |  | 0.85 | 1 | 0.85 | 1 | 4.25
| Tipo c |  | 5 | 3/8 | 0.75 |  | 0.75 | 1 | 0.75 | 0.56 | 2.1
[7 empty] | 0 |  | 0
| En Sardinel Radial |  | 5 | 1/2 | 2.6 | 0.3 | 2.6 | 1 | 2.9 | 1 | 14.5
|  |  | 5 | 1/2 | 2.2 | 0.3 | 2.2 | 1 | 2.5 | 1 | 12.5
| Anclaje U |  | 5 | 3/8 | 0.6 |  | 0.6 | 1 | 0.6 | 0.56 | 1.68
|  |  | 5 | 3/8 | 0.8 |  | 0.8 | 1 | 0.8 | 0.56 | 2.24
| TOTAL | [9 empty] | 97.39
04.03.06 | Acero estructural Fy=4200 kg/cm2 en paredes |  | Cant | h= | ɸ | largo | anclaje | long x elem | num. Elem | long total | Peso/ml | kg
| vertical |  | 2 | 3.36 | 3/8 | 3.36 | 0.7 | 4.06 | 29.2743 | 237.7076 | 0.56 | 266.2325
| parte entrada |  | 2 |  | 3/8 | 3.1 | 0.3 | 3.4 | 2 | 6.8 | 0.56 | 7.616
| horizontal |  | 2 |  | 3/8 | 4.2412 | 0.3 | 4.5412 | 14.44 | 65.5742 | 0.56 | 73.4431
| vertical |  | 2 | 4.16 | 3/8 | 4.16 | 0.7 | 4.86 | 29.2743 | 284.5465 | 0.56 | 318.6921
| parte entrada |  | 2 |  | 3/8 | 3.1 | 0.3 | 3.4 | 2 | 6.8 | 0.56 | 7.616
| horizontal |  | 2 |  | 3/8 | 4.2412 | 0.3 | 4.5412 | 17.64 | 80.1059 | 0.56 | 89.7186
| vertical |  | 2 | 4.48 | 3/8 | 4.48 | 0.7 | 5.18 | 29.2743 | 303.2821 | 0.56 | 339.676
| parte entrada |  | 2 |  | 3/8 | 3.1 | 0.3 | 3.4 | 2 | 6.8 | 0.56 | 7.616
| horizontal |  | 2 |  | 3/8 | 4.2412 | 0.3 | 4.5412 | 18.92 | 85.9186 | 0.56 | 96.2288
| vertical |  | 2 | 0 | 3/8 | 6.5 | 0.7 | 7.2 | 29.2743 | 421.5504 | 0.56 | 472.1365
| parte entrada |  | 2 |  | 3/8 | 3.1 | 0.3 | 3.4 | 2 | 6.8 | 0.56 | 7.616
| horizontal |  | 2 |  | 3/8 | 4.2412 | 0.3 | 4.5412 | 1 | 4.5412 | 0.56 | 5.0861
| TOTAL | [10 empty] | 1691.6776
04.03.07 | LOSA SUPERIOR DE BUZON c/Concreto f'c=210 kg/cm2 |  | m3 | cantidad |  | diametro | espesor | area | total
|  |  |  | 5 |  | 1.5 | 0.2 | 1.7671 | 1.7671

## METRRADOS DE OBRAS PROVICIONALE (hidden)
OBRA | : | “AMPLIACION Y MEJORAMIENTO DEL SERVICIO DE AGUA POTABLE Y ALCANTARILLADO DEL ANEXO SAN FRANCISCO DISTRITO DE AMOTAPE, - PAITA, -PIURA”
PROPIETARIO | : | MUNICIPALIDAD DISRITAL DE AMOTAPE
01. | OBRAS PROVISIONALES
01.01. | CARTEL DE IDENTIFICACION DE LA OBRA DE 2.40 X 3.60M | [6 empty] | 1 | UND
CANTIDAD
1
01.02. | ALQUILER PARA LOCAL DE OFICINAS Y ALMACEN | [6 empty] | 2.5 | MESES
01.03. | CERCO CON CINTA SEÑALIZADORA H=1.5 M DE SEGURIDAD DE OBRA | [6 empty] | 140 | ML
|  |  |  | LONGITUD | VECES | PARCIAL
|  |  |  | 70 | 2 | 140
01.05. | FLETE TERRESTRE | [6 empty] | 1 | GLB
01.06. | ALQUILER DE SS.HH PORTATILES | [6 empty] | 2.5 | MES
01.07. | DEPOSITO PARA ALMACENAR AGUA | [6 empty] | 2.5 | MES
02 | UNIDAD BASICA DE SANIAMIENTO
02.01 | TRABAJOS PRELIMINARES
02.01.01 | TRAZO NIVEL Y REPLANTEO | [6 empty] | 1134.27 | ml
LONGITUD
1134.27
02.02 | MOVIMIENTO DE TIERRAS
02.02.01 | EXCAVACION DE ZANJAS C/TUBERIA Aprom=1.00m; Prof. 1.20-1.50 | [6 empty] | 405.44 | ml
| LONGITUD TOTAL |  | 405.44
02.02.02 | EXCAVACION DE ZANJAS C/TUBERIA Aprom=1.50m; Prof. 1.50-2.00 | [6 empty] | 204.53 | ml
| LONGITUD TOTAL |  | 204.53
02.02.03 | EXCAVACION DE ZANJAS C/TUBERIA Aprom=1.80m; Prof. 2.00-2.50 | [6 empty] | 111.48 | ml
2
| LONGITUD TOTAL |  | 111.48
02.02.04 | EXCAVACION DE ZANJAS C/TUBERIA Aprom=2.30m; Prof. 2.50-3.00 | [6 empty] | 75.54 | ml
| LONGITUD TOTAL |  | 75.54
02.02.05 | EXCAVACION DE ZANJAS C/TUBERIA Aprom=3.30m; Prof. 3.00-3.50 | [6 empty] | 138.28 | ml
| LONGITUD TOTAL |  | 138.28
02.02.06 | EXCAVACION DE ZANJAS C/TUBERIA Aprom=3.80m; Prof. 3.50-4.00 | [6 empty] | 199 | ml
| LONGITUD TOTAL |  | 199
02.02.07 | REFINE Y NIVELACION DE ZANJAS EN TERRENO NORMAL P/TUBERIA | [6 empty] | 1134.27 | ml
02.02.08 | CAMA DE APOYO PARA TUBERIA PVC DE ALCANTARILLADO | [6 empty] | 1134.27 | ml
02.02.09 | RELLENO COMPACTACION DE ZANJA C/MAT. PROPIO ZARANDEADO Hprom = 1.50M | [6 empty] | 405.44 | ml
| LONGITUD TOTAL |  | 405.44
02.02.10 | RELLENO COMPACTACION DE ZANJA C/MAT. PROPIO ZARANDEADO Hprom = 2.00M | [6 empty] | 204.53 | ml
| LONGITUD TOTAL |  | 204.53
02.02.11 | RELLENO COMPACTACION DE ZANJA C/MAT. PROPIO ZARANDEADO Hprom = 2.50M | [6 empty] | 111.48 | ml
| LONGITUD TOTAL |  | 111.48
02.02.12 | RELLENO COMPACTACION DE ZANJA C/MAT. PROPIO ZARANDEADO Hprom = 3.00M | [6 empty] | 75.54 | ml
| LONGITUD TOTAL |  | 75.54
02.02.13 | RELLENO COMPACTACION DE ZANJA C/MAT. PROPIO ZARANDEADO Hprom = 3.50M | [6 empty] | 138.28 | ml
| LONGITUD TOTAL |  | 138.28
02.02.14 | RELLENO COMPACTACION DE ZANJA C/MAT. PROPIO ZARANDEADO Hprom = 4.00M | [6 empty] | 199 | ml
| LONGITUD TOTAL |  | 199
02.02.15 | ENTIBADO/DESENTIVADOS CORRIDOS DE ZANJA H= 2.5 m | [6 empty] | 75.54 | ml
LONGITUD
|  | h=2.5 | 75.54
02.02.16 | ENTIBADO/DESENTIVADOS CORRIDOS DE ZANJA H=3 m | [6 empty] | 138.28 | ml
|  | h=3.0 | 138.28
02.02.17 | ENTIBADO/DESENTIVADOS CORRIDOS DE ZANJA H=4.0 m | [6 empty] | 199 | ml
|  | h=4.0 | 199
02.02.18 | ELIMINACION DE MATERIAL EXCEDENTE C/VOLQUETE D = 5 Km | [6 empty] | 854.1498 | m3
[5 empty] | CANTIDAD | L/AREA | ANCHO | H | F.E | TOTAL
| EN RED MATRIZ |  |  |  |  | 1134.27 | 1 | 0.3 | 1.25 | 425.3512
| CARPETA AFIRMADO (RED MATRIZ) |  |  |  |  | 1134.27 | 1 | 0.2 | 1.25 | 283.5675
| CAJAS DE DESAGUE |  |  |  | 43 | 0.6 | 0.3 | 0.8 | 1.25 | 7.74
| CARPETA DE AFIRMADO (RED MATRIZ) |  |  |  | 1 | 117.5 | 0.6 | 0.2 | 1.25 | 17.625
| EXCAVACION DE BUZONES |  |  |  | 1 | 95.8929 | 1 | 1 | 1.25 | 119.8661
02.03 | SUMINISTRO E INSTALACION DE TUBERIAS
02.03.01 | SUMINISTRO DE TUB. PVC-UF DESAGUE SERIE S-20 200MM INC. ANILLO | [6 empty] | 1134.27 | ml
| LONGITUD TOTAL |  | 1134.27
02.03.02 | INSTALACIÓN DE TUB. PVC-UF DESAGUE SERIE S-20 200MM | [6 empty] | 1134.27 | ml
| LONGITUD TOTAL |  | 1134.27
02.03.03 | PRUEBA HIDRAULICA P/TUBERIA DE DESAGUE DE 200MM | [6 empty] | 1134.27 | ml
02.04 | EMPALMES DE BUZONES
02.04.01 | EXCAVACION PARA ZANJA DE BUZONES | [6 empty] | 95.8929 | m3
|  | h | AREA | VOLUMEN
| BZ1 | 1 | 2.0096 | 2.0096
| BZ2 | 1 | 2.0096 | 2.0096
| BZ3 | 1 | 2.0096 | 2.0096
| BZ4 | 1.1 | 2.0096 | 2.2106
| BZ5 | 1 | 2.0096 | 2.0096
| BZ6 | 1 | 2.0096 | 2.0096
| BZ7 | 1.35 | 2.0096 | 2.713
| BZ8 | 1 | 2.0096 | 2.0096
| BZ9 | 1.15 | 2.0096 | 2.311
| BZ10 | 2 | 2.0096 | 4.0192
| BZ11 | 1.2 | 2.0096 | 2.4115
| BZ12 | 1.9 | 2.0096 | 3.8182
| BZ13 | 2.2 | 2.0096 | 4.4211
| BZ14 | 2.7 | 2.0096 | 5.4259
| BZ15 | 3.1 | 2.8338 | 8.7849
| BZ16 | 3.45 | 2.8338 | 9.7768
| BZ17 | 3.9 | 2.8338 | 11.052
| BZ18 | 4 | 2.8338 | 11.3354
| BZ19 | 4 | 2.8338 | 11.3354
| BZ20 | 2.1 | 2.0096 | 4.2202
02.04.02 | BUZONES DE ALTURA 1.20 a 1.50 m inc/tapas de buzones- sin acero de refuerzo | [6 empty] | 10 | und
02.04.03 | BUZONES DE ALTURA 1.51 a 2.00 m inc/tapas de buzones- sin acero de refuerzo | [6 empty] | 2 | und
16.6525
02.04.04 | BUZONES DE ALTURA 2.01 a 2.50 m inc/tapas de buzones- sin acero de refuerzo | [6 empty] | 2 | und |  | 3.9915
[11 empty] | 17.11 | 5.13 | 3.3353 | 2.8265
02.04.05 | BUZONES DE ALTURA 2.51 a 3.00 m inc/tapas de buzones- sin acero de refuerzo | [6 empty] | 1 | und
02.04.06 | BUZONES DE ALTURA 3.01 a 3.50 m inc/tapas de buzones- con acero de refuerzo | [6 empty] | 2 | und |  |  | 11.16 | 9.4576
[12 empty] | 71.23 | 23.7433 | 20.1215
02.04.07 | BUZONES DE ALTURA 3.51 a 4.00 m inc/tapas de buzones- con acero de refuerzo | [6 empty] | 3 | und
[13 empty] | 12.75 | 10.8051
02.04.08 | TARRAJEO IMPERMEABILIZADO EN INTERIOR DE BUZON H=1.5 M. | [6 empty] | 10 | und |  |  |  | 24.72 | 20.9492
[13 empty] | 9 | 7.6271
02.04.09 | TARRAJEO IMPERMEABILIZADO EN INTERIOR DE BUZON H= 2.00 M. | [6 empty] | 2 | und
02.04.10 | TARRAJEO IMPERMEABILIZADO EN INTERIOR DE BUZON H= 2.50 M. | [6 empty] | 2 | und
02.04.11 | TARRAJEO IMPERMEABILIZADO EN INTERIOR DE BUZON H= 3.00 M. | [6 empty] | 1 | und
02.04.12 | TARRAJEO IMPERMEABILIZADO EN INTERIOR DE BUZON H= 3.50 M. | [6 empty] | 2 | und
02.04.13 | TARRAJEO IMPERMEABILIZADO EN INTERIOR DE BUZON H= 4.00 M. | [6 empty] | 1 | und
02.04.14 | CONSTRUCCION DE MEDIAS CAÑAS PARA BUZONES | [6 empty] | 20 | und
02.04.13 | EMPALME DE TUBERIA PVC DE 200 MM A BUZON DE CONCRETO | [6 empty] | 38 | und
|  |  | CANTIDAD | VECES
| EMPLAMES SIMPLE |  | 4 | 1 | 4
| EMPALMES DOBLES |  | 14 | 2 | 28
| EMPALMES TRIPPLES |  | 2 | 3 | 6
02.05. | CONEXIONES DOMICILIARIAS PARA DESAGUE
02.05.01 | TRAZO NIVEL Y REPLANTEO | [6 empty] | 117.5 | ML
| LONGITUD | 117.5
02.05.02 | EXCAVACION DE ZANJAS MANUAL P/TUBERIA DN 160MM H= 1.00M | [6 empty] | 117.5 | ml
| LONGITUD | 117.5
02.05.03 | REFINE Y NIVELACION DE ZANJAS EN TERR. NORMAL P/TUB 160MM | [6 empty] | 117.5 | ml
| LONGITUD | 117.5
02.05.04 | CAMA DE ARENA Y PROTECCION DE TUBERIA E= 0.10M | [6 empty] | 117.5 | ml
| LONGITUD | 117.5
02.05.05 | RELLENO COMPACTACION DE ZANJA C/MAT. PROPIO | [6 empty] | 117.5 | ml
| LONGITUD | 117.5
02.05.06 | SUMINISTRO E INSTALACION DE TUB. PVC-UF DESAGUE SERIE S-20 160MM INC. ANILLO | [6 empty] | 117.5 | ml
| LONGITUD | 117.5
02.05.07 | PRUEBA HIDRAULICA P/TUBERIA DE DESAGUE DE 160MM | [6 empty] | 117.5 | ml
| LONGITUD | 117.5
02.05.08 | CONEXIÓN DOMICILIARIA DE DESAGUE PVC ISO 4435 | [6 empty] | 43 | ml
| UNIDADES | 43
02.06. | VARIOS
02.06.04 | REPOCISION DE AFIRMADO H=0.20 M | [6 empty] | 1204.77 | m2
| RED MATRIX DE ALCANTARILLADO |  |  | 1134.27 | 1 | 1134.27 | m2
| CONEXIONES DOMICILIARIAS DE ALCANTARILLADO |  |  |  |  | 70.5 | m2

## DETALLE E BUZONES (hidden)
PROYECTO: | “AMPLIACION Y MEJORAMIENTO DEL SERVICIO DE AGUA POTABLE Y ALCANTARILLADO DEL ANEXO SAN FRANCISCO DISTRITO DE AMOTAPE, - PAITA, -PIURA”
UBICACIÓN: | Distrito:AMOTAPE Provincia: PAITA Región: PIURA
METRADO DE BUZONES
C.T.=cota de tapa
0.6
0.2
H= C.T-C.F
C.F.=cota de fondo
[9 empty] | CEMENTO BOL | ARENA GRUESA M3 | ARENA FINA M3 | PIEDRA CHANCADA DE 1/2" M3 | AGUA m3 | CEMENTO TARAJEO BOL
[7 empty] | 0.2 |  | 21.9654 | 0.92948 | 0.1343 | 1.8543 | 0.43468 | 1.1309
|  |  |  | 1.6 |  |  |  |  | 26.7404 | 1.1315 | 0.17907 | 2.2575 | 0.52918 | 1.5079
|  |  | 0.2 | 1.2 | 0.2 |  |  |  | 31.5155 | 1.3336 | 0.22383 | 2.6606 | 0.62368 | 1.8849
|  |  |  | 1.5 |  |  |  |  | 36.2906 | 1.5357 | 0.2686 | 3.0637 | 0.71817 | 2.2619
[9 empty] | 41.0657 | 1.7377 | 0.31336 | 3.4668 | 0.81267 | 2.6389
BUZONES H | CONCRETO F´C = 210 KG/CM2 |  |  |  | TARAJEO m2 | ENCOFRADO m2
| LOSA | MURO | TAPA | VOLUMEN
1.20 a 1.50 m | 0.40211 | 1.5079 | 0.40211 | 2.3121 | 5.6547 | 5.6547
1.51 a 2.00 m | 0.40211 | 2.0106 | 0.40211 | 2.8148 | 7.5396 | 7.5396
2.01 a 2.50 m | 0.40211 | 2.5132 | 0.40211 | 3.3174 | 9.4245 | 9.4245
2.51 a 3.00 m | 0.40211 | 3.0158 | 0.40211 | 3.8201 | 11.3094 | 11.3094
3.01 a 3.50 m | 0.56704 | 4.1782 | 0.56704 | 5.3123 | 13.1943 | 13.1943
3.51 a 4.00 m | 0.56704 | 4.1782 | 0.56704 | 5.3123 | 15.0792 | 15.0792
5.51 a 6.00 m | 0.56704 | 4.1782 | 0.56704 | 5.3123 | 22.6188 | 22.6188
ACERO EN BUZONES
ACERO EN FUSTE DE BUZON
C.T=cota de tapa
0.6
0.2
0.25
H = C.T-C.F
0.2
C.F.=cota de fondo
0.2
|  |  |  | 0.2 | 1.2 | 0.2 |  | 0.2
1.6
NOTA : | Llevarán acero solamente los buzones con altura mayor de 3.00 m. en el fuste, tapa y fondo, los buzones menores a ello se han considerado acero solo en la tapa.
ACERO EN TAPA d= 1.60M
|  | ACERO SUPERIOR |  |  |  | ACERO INFERIOR
2 anillos alrededor de 1/2" |  |  |  | Ø1/2"
Ø1/2"
|  | ELEMENTO |  |  | LONGUITUD(m.) | CANTIDAD | Kg/m | SUB TOTAL(Kg)
0.7
|  |  | 0.12 |  | 0.82 | 13 | 1.02 | 10.8732
0.12 | 0.5 |  | 0.5 | 0.12
|  | 1.3 |  |  | 2.54 | 2 | 1.02 | 5.1816
|  | 0.7 |  |  | 0.7 | 2 | 1.02 | 1.428
|  | 2.4 |  |  | 2.4 | 1 | 1.02 | 2.448
|  | 3.2 |  |  | 3.2 | 1 | 1.02 | 3.264
|  |  | 2.4 |  | 2.4 | 2 | 1.02 | 4.896
|  | 1.6 |  |  | 1.6 | 1 | 1.02 | 1.632
1.35
[5 empty] | 1.35 | 2 | 1.02 | 2.754
0.8
[5 empty] | 0.8 | 1 | 1.02 | 0.816
[6 empty] | TOTAL (Kg.) = |  | 33.2928
ACERO LOSA DE FONDO
Ø1/2"@0.20
|  | ELEMENTO |  |  | LONGUITUD(m.) | CANTIDAD | Kg/m | SUB TOTAL(Kg)
| 0.3 |  | 0.3 |  | 2.1 | 4 | 1.02 | 8.568
1.5
| 0.3 |  | 0.3 |  | 2.1 | 4 | 1.02 | 8.568
1.5
| 0.3 |  | 0.3 |  | 2.1 | 4 | 1.02 | 8.568
1.5
| 0.3 |  | 0.3 |  | 2.1 | 4 | 1.02 | 8.568
1.5
[6 empty] | TOTAL (Kg.) = |  | 34.272
67.5648
TOTAL KG
ALTURA | DIAMETRO | ESPESOR | LONGUITUD | CANTIDAD | LONGUITUD | CANTIDAD
3.5 | 1.9 | 0.2 | 6.5972 | 23 | 3.9 | 44 | 323.3352
TOTAL KG
ALTURA | DIAMETRO | ESPESOR | LONGUITUD | CANTIDAD | LONGUITUD | CANTIDAD
4 | 1.9 | 0.2 | 6.5972 | 27 | 4.4 | 44 | 371.724
TOTAL KG
ALTURA | DIAMETRO | ESPESOR | LONGUITUD | CANTIDAD | LONGUITUD | CANTIDAD
6 | 1.9 | 0.2 | 6.5972 | 40 | 6.4 | 44 | 545.4873

## METRADO AGUA
OBRA | : | “REHABILITACION DE LA AVENIDA VICTOR ANDRES GARCIA BELAUNDE ENTRE AVENIDA GRAU Y CALLE JHON F. KENNEDY EN DISTRITO DE PIURA, PROVINCIA DE PIURA”.
PROPIETARIO | : | MUNICIPALIDAD PROVINCIAL DE PIURA
03. | REDES DE AGUAS
03.01. | OBRAS PRELIMINARES
03.01.01 | TRAZO, NIVEL Y REPLANTEO C/EQUIPO | [6 empty] | 433.29 | ML
LONGITUD
433.29
ENTRE AVENIDA GRAU Y CALLE MIGUEL CORTES |  |  |  | 73.93
ENTRE CALLE MIGUEL CORTES Y CA. CHINCHIGNO |  |  |  | 137.95
ENTRE C.A CHINCHIGNO Y CALLE LOPEZ ALBUJAR |  |  |  | 70.95
ENTRE CA. LOPEZ ALBUJAR Y CALLE JHON F. KENNEDY |  |  |  | 139.26
ENTRE CA. LOPEZ ALBUJAR Y CALLE JHON F. KENNEDY |  |  |  | 11.2
03.02. | MOVIMIENTO TIERRAS
03.02.01 | EXCAVACION DE ZANJAS C/EQUIPO P/TUBERIA A=0.70M H=1.20M | [6 empty] | 433.29 | ML
LONGITUD
433.29
03.02.02 | REFINE Y NIVELACIONES DE ZANJAS EN TERR. NORMAL P/TUBERIA PVC | [6 empty] | 433.29 | ML
LONGITUD
433.29
03.02.03 | CAMA DE ARENA Y PROTECCION DE TUBERIA E=0.10M. | [6 empty] | 433.29 | ML
LONGITUD
433.29
03.02.03 | RELLENO COMPACTACION DE ZANJA C/MAT. PROPIO | [6 empty] | 433.29 | ML
LONGITUD
433.29
03.02.04 | ELIMINACION DE MATERIAL EXCEDENTE C/VOLQUETE D = 5 Km | [6 empty] | 85.1629 | M3
|  |  |  | LONGITUD | ANCHO | H
| EN TUBERIA MATRIZ DE AGUA |  |  | 433.29 | 0.7 | 0.1 | 30.3303
| CONEXIONES DOMICILIARIAS |  |  | 630 | 0.6 | 0.1 | 37.8
[6 empty] | f.e | 1.25
03.03. | SUMINISTRO E INSTALACION DE TUBERIAS
03.03.01 | SUMINISTRO DE TUB. DN=110 MM PVC UF CL-7.5 | [6 empty] | 362.34 | ML
LONGITUD
362.34
ENTRE AVENIDA GRAU Y CALLE MIGUEL CORTES |  |  |  | 73.93
ENTRE CALLE MIGUEL CORTES Y CA. CHINCHIGNO |  |  |  | 137.95
ENTRE CA. LOPEZ ALBUJAR Y CALLE JHON F. KENNEDY |  |  |  | 139.26
ENTRE CA. LOPEZ ALBUJAR Y CALLE JHON F. KENNEDY |  |  |  | 11.2
03.03.02 | SUMINISTRO DE TUB. DN=160 MM PVC UF CL-7.5 | [6 empty] | 70.95 | ML
LONGITUD
70.95
ENTRE C.A CHINCHIGNO Y CALLE LOPEZ ALBUJAR |  |  |  | 70.95
03.03.03 | INSTALACION DE TUB. DN=110MM PVC UF CL-7.5 | [6 empty] | 362.34 | ML
LONGITUD
362.34
03.03.04 | INSTALACION DE TUB. DN=160MM PVC UF CL-7.5 | [6 empty] | 70.95 | ML
LONGITUD
70.95
03.03.05 | PRUEBA HIDRAULICA + DESINFECCION DE TUBERIAS PVC | [6 empty] | 433.29 | ML
LONGITUD
433.29
03.04. | ACCESORIOS
03.04.01 | SUMINISTRO E INSTALACION DE TEE PVC DN=200 MM x 90° | [6 empty] | 1 | UND
03.04.02 | SUMINISTRO E INSTALACION DE TEE PVC DN=160 MM x 90° | [6 empty] | 1 | UND
03.04.03 | SUMINISTRO E INSTALACION DE TEE PVC DN=110 MM x 90° | [6 empty] | 3 | UND
03.04.04 | SUMINISTRO E INSTALACION DE CRUZ PVC DN=160 MM x 90° | [6 empty] | 4 | UND
03.04.05 | SUMINISTRO E INSTALACION DE CODO PVC DN=110 MM x 90° | [6 empty] | 5 | UND
03.04.06 | SUMINISTRO E INSTALACION DE REDUCCIONES DE 200 MM A 110 MM | [6 empty] | 1 | UND
03.04.07 | SUMINISTRO E INSTALACION DE REDUCCIONES DE 160 MM A 110 MM | [6 empty] | 3 | UND
03.04.08 | SUMINISTRO E INSTALACION DE VALVULA DE CONTROL F°DUCTIL DN=160MM | [6 empty] | 1 | UND
03.04.09 | SUMINISTRO E INSTALACION DE VALVULA DE CONTROL F°DUCTIL DN=110MM | [6 empty] | 2 | UND
03.04.10 | SUMINISTRO E INSTALACION DE GRIFO CONTRA INCENCIO | [6 empty] | 1 | UND
03.04.11 | CAJAS DE CONCRETO INCLUIDO TAPA PARA VALVULAS | [6 empty] | 3 | UND
03.05. | CONEXIONES DOMICILIARIAS PARA AGUA
03.05.01 | TRAZO NIVEL Y REPLANTEO | [6 empty] | 630 | ML
| LONGITUD | 630
03.05.02 | EXCAVACION DE ZANJAS MANUAL P/TUBERIA 1/2" H=1.00M | [6 empty] | 630 | ML
| LONGITUD | 630
03.05.03 | REFINE Y NIVELACION DE ZANJAS EN TERRENO NORMAL P/TUBERIA PVC | [6 empty] | 630 | ML
| LONGITUD | 630
03.05.04 | RELLENO COMPACTACION DE ZANJA C/MAT. PROPIO ZARANDEADO | [6 empty] | 630 | ML
| LONGITUD | 630
03.05.05 | CONEXION DOMICILIARIA DE AGUA POTABLE 1/2" | [6 empty] | 70 | UND
| TOTAL CONEXIONES |  | 70
03.05.06 | PRUEBA HIDRAULICA + DESINFECCIÓN TUBERIA PVC 1/2" | [6 empty] | 630 | ML
| LONGITUD | 630

## CALCULO DE INSUMOS (hidden)
ANALISIS DE INSUMOS DE LAS PARTIDAS
PARTIDA |  | PUENTE DE MADERA P/PASE PEATONAL
MADERA
DESCRIPCION | VECES | L (pie) | ANCHO (pulg) | ALTURA (pulg) | pie2
MADERA DE 4" X 2" | 2 | 9.84 | 4 | 2 | 13.12
MADERA DE 4" X 1.5" | 8 | 2.95 | 4 | 1.5 | 11.8
MADERA DE 4" X 1.5" | 12 | 2.3 | 4 | 1.5 | 13.8
MADERA DE 4" X 1.5" | 17 | 3.28 | 4 | 1.5 | 27.88
66.6
DESCRIPCION | UND | UNDXKG | KG
CLAVOS DE 3" | 66 | 0.0075758 | 0.5
DESCRIPCION | VECES | ANCHO | LARGO | AREA | M2/GALON | GALON
PINTURA |  |  |  | 4.3087 | 45 | 0.095749
| 8 | 0.2762 | 0.9 | 1.9886
| 12 | 0.2762 | 0.7 | 2.3201
PARTIDA |  | TRANQUERA DE MADERA DE 1.2X1.1
DESCRIPCION | VECES | L (pie) | ANCHO (pulg) | ALTURA (pulg) | pie2
MADERA DE 4" X 2" | 1 | 8.2 | 4 | 2 | 5.4667
MADERA DE 2" X 2" | 2 | 6.23 | 2 | 2 | 4.1533
MADERA DE 2" X 2" | 4 | 3.61 | 2 | 2 | 4.8133
MADERA DE 2" X 2" | 2 | 1.48 | 2 | 2 | 0.98667
15.42
DESCRIPCION | UND | UNDXKG | KG
CLAVOS DE 3" | 20 | 0.0075758 | 0.15152
DESCRIPCION | VECES | ANCHO | LARGO | AREA | M2/GALON | GALON
PINTURA |  |  |  | 1 | 45 | 0.022222
| 2 | 0.2 | 2.5 | 1
PARTIDA |  | ENTIBADO/DESENTIBADO CORRIDO DE ZANJA H:2.5 m
DESCRIPCION | VECES | L (pie) | ANCHO (pulg) | ALTURA (pulg) | pie2
MADERA DE 4" X 4" | 8 | 3.28 | 4 | 4 | 34.9867
MADERA DE 2" X 24" | 2 | 8.53 | 2 | 39.37 | 111.942
MADERA DE 3" X 3" | 4 | 3.28 | 2 | 2 | 4.3733
numero de usos |  |  |  |  | 7
21.6146
DESCRIPCION | UND | UNDXKG | KG
CLAVOS DE 5" | 16 | 0.027027 | 0.43243
DESCRIPCION | UND | UNDXKG | KG
CLAVOS DE 5" | 16 | 0.027027 | 0.43243
DESCRIPCION | pza
PERNOS DE 3/4" | 8
DESCRIPCION | UND | L | L
ANGULO 2"X2"X1/4" | 8 | 0.1 | 0.8
PARTIDA |  | ENTIBADO/DESENTIBADO CORRIDO DE ZANJA H:3 m
DESCRIPCION | VECES | L (pie) | ANCHO (pulg) | ALTURA (pulg) | pie2
MADERA DE 4" X 4" | 8 | 3.28 | 4 | 4 | 34.9867
MADERA DE 2" X 24" | 2 | 9.84 | 2 | 39.37 | 129.1336 | 9.84
MADERA DE 3" X 3" | 4 | 3.28 | 2 | 2 | 4.3733
numero de usos |  |  |  |  | 7
24.0705
DESCRIPCION | UND | UNDXKG | KG
CLAVOS DE 5" | 16 | 0.027027 | 0.43243
DESCRIPCION | UND | UNDXKG | KG
CLAVOS DE 5" | 16 | 0.027027 | 0.43243
DESCRIPCION | pza
PERNOS DE 3/4" | 8
DESCRIPCION | UND | L | L
ANGULO 2"X2"X1/4" | 8 | 0.1 | 0.8
PARTIDA |  | ENTIBADO/DESENTIBADO CORRIDO DE ZANJA H:4 m
DESCRIPCION | VECES | L (pie) | ANCHO (pulg) | ALTURA (pulg) | pie2
MADERA DE 4" X 4" | 8 | 3.28 | 4 | 4 | 34.9867
MADERA DE 2" X 24" | 2 | 13.12 | 2 | 39.37 | 172.1781 | 13.12
MADERA DE 3" X 3" | 5 | 3.28 | 2 | 2 | 5.4667
numero de usos |  |  |  |  | 7
30.3759
DESCRIPCION | UND | UNDXKG | KG
CLAVOS DE 5" | 20 | 0.027027 | 0.54054
DESCRIPCION | UND | UNDXKG | KG
CLAVOS DE 5" | 20 | 0.027027 | 0.54054
DESCRIPCION | pza
PERNOS DE 3/4" | 10
DESCRIPCION | UND | L | L
ANGULO 2"X2"X1/4" | 10 | 0.1 | 1
PARTIDA |  | ENTIBADO/DESENTIBADO CORRIDO DE ZANJA H:5 m
DESCRIPCION | VECES | L (pie) | ANCHO (pulg) | ALTURA (pulg) | pie2
MADERA DE 4" X 4" | 8 | 3.28 | 4 | 4 | 34.9867
MADERA DE 2" X 24" | 2 | 16.4 | 2 | 39.37 | 215.2227 | 16.4
MADERA DE 3" X 3" | 5 | 3.28 | 2 | 2 | 5.4667
numero de usos |  |  |  |  | 7
36.5251
DESCRIPCION | UND | UNDXKG | KG
CLAVOS DE 5" | 20 | 0.027027 | 0.54054
DESCRIPCION | UND | UNDXKG | KG
CLAVOS DE 5" | 20 | 0.027027 | 0.54054
DESCRIPCION | pza
PERNOS DE 3/4" | 10
DESCRIPCION | UND | L | L
ANGULO 2"X2"X1/4" | 10 | 0.1 | 1
PARTIDA |  | BUZON H prom=1.2 - 1.5 m SIN ACERO DE REFUERZO
[6 empty] | CEMENTO | HORMIGON
INSUMOS | L | A | H | FACTOR | VOLUMEN | BOLXM3 | M3
HORMIGON | 1.9603 |  | 0.2 | 1.25 | 0.49007 |  | 0.49007
SOLADO | 1.96 |  | 0.1 | 1 | 0.196 | 0.784 | 0.1764
LOSA DE FONDO | 1.96 |  | 0.2 | 1 | 0.392 | 3.873
MURO | 3.768 | 0.2 | 1.5 | 1 | 1.1304 | 11.1684
TAPA | 1.68 |  | 0.2 | 1 | 0.336 | 3.3197
TOTALES | [5 empty] | 19.145 | 0.66647
|  | ELEMENTO |  |  | LONGUITUD(m.) | CANTIDAD | Kg/m
0.7
|  |  | 0.12 |  | 0.82 | 13 | 1.02
0.12 | 0.5 |  | 0.5 | 0.12
|  | 1.3 |  |  | 2.54 | 2 | 1.02
|  | 0.7 |  |  | 0.7 | 2 | 1.02
|  | 2.4 |  |  | 2.4 | 1 | 1.02
|  | 3.2 |  |  | 3.2 | 1 | 1.02
|  |  | 2.4 |  | 2.4 | 2 | 1.02
|  | 1.6 |  |  | 1.6 | 1 | 1.02
1.35
[5 empty] | 1.35 | 2 | 1.02
0.8
[5 empty] | 0.8 | 1 | 1.02
TOTAL (Kg.) =
ALAMBRE TOTAL (Kg.) =
PARTIDA |  | BUZON H prom=1.51 - 2.00 m SIN ACERO DE REFUERZO
[6 empty] | CEMENTO | HORMIGON
INSUMOS | L | A | H | FACTOR | VOLUMEN | BOLXM3 | M3
HORMIGON | 1.9603 |  | 0.2 | 1.25 | 0.49007 |  | 0.49007
SOLADO | 1.96 |  | 0.1 | 1 | 0.196 | 0.784 | 0.1764
LOSA DE FONDO | 1.96 |  | 0.2 | 1 | 0.392 | 3.873
MURO | 3.768 | 0.2 | 2 | 1 | 1.5072 | 14.8911
TAPA | 1.68 |  | 0.2 | 1 | 0.336 | 3.3197
TOTALES | [5 empty] | 22.8678 | 0.66647
|  | ELEMENTO |  |  | LONGUITUD(m.) | CANTIDAD | Kg/m
0.7
|  |  | 0.12 |  | 0.82 | 13 | 1.02
0.12 | 0.5 |  | 0.5 | 0.12
|  | 1.3 |  |  | 2.54 | 2 | 1.02
|  | 0.7 |  |  | 0.7 | 2 | 1.02
|  | 2.4 |  |  | 2.4 | 1 | 1.02
|  | 3.2 |  |  | 3.2 | 1 | 1.02
|  |  | 2.4 |  | 2.4 | 2 | 1.02
|  | 1.6 |  |  | 1.6 | 1 | 1.02
1.35
[5 empty] | 1.35 | 2 | 1.02
0.8
[5 empty] | 0.8 | 1 | 1.02
TOTAL (Kg.) =
ALAMBRE TOTAL (Kg.) =
PARTIDA |  | BUZON H prom=2.01 - 2.50 m SIN ACERO DE REFUERZO
[6 empty] | CEMENTO | HORMIGON
INSUMOS | L | A | H | FACTOR | VOLUMEN | BOLXM3 | M3
HORMIGON | 1.9603 |  | 0.2 | 1.25 | 0.49007 |  | 0.49007
SOLADO | 1.96 |  | 0.1 | 1 | 0.196 | 0.784 | 0.1764
LOSA DE FONDO | 1.96 |  | 0.2 | 1 | 0.392 | 3.873
MURO | 3.768 | 0.2 | 2.5 | 1 | 1.884 | 18.6139
TAPA | 1.68 |  | 0.2 | 1 | 0.336 | 3.3197
TOTALES | [5 empty] | 26.5906 | 0.66647
|  | ELEMENTO |  |  | LONGUITUD(m.) | CANTIDAD | Kg/m
0.7
|  |  | 0.12 |  | 0.82 | 13 | 1.02
0.12 | 0.5 |  | 0.5 | 0.12
|  | 1.3 |  |  | 2.54 | 2 | 1.02
|  | 0.7 |  |  | 0.7 | 2 | 1.02
|  | 2.4 |  |  | 2.4 | 1 | 1.02
|  | 3.2 |  |  | 3.2 | 1 | 1.02
|  |  | 2.4 |  | 2.4 | 2 | 1.02
|  | 1.6 |  |  | 1.6 | 1 | 1.02
1.35
[5 empty] | 1.35 | 2 | 1.02
0.8
[5 empty] | 0.8 | 1 | 1.02
TOTAL (Kg.) =
ALAMBRE TOTAL (Kg.) =
PARTIDA |  | BUZON H prom=2.51 - 3.00 m SIN ACERO DE REFUERZO
[6 empty] | CEMENTO | HORMIGON
INSUMOS | L | A | H | FACTOR | VOLUMEN | BOLXM3 | M3
HORMIGON | 1.9603 |  | 0.2 | 1.25 | 0.49007 |  | 0.49007
SOLADO | 1.96 |  | 0.1 | 1 | 0.196 | 0.784 | 0.1764
LOSA DE FONDO | 1.96 |  | 0.2 | 1 | 0.392 | 3.873
MURO | 3.768 | 0.2 | 3 | 1 | 2.2608 | 22.3367
TAPA | 1.68 |  | 0.2 | 1 | 0.336 | 3.3197
TOTALES | [5 empty] | 30.3133 | 0.66647
|  | ELEMENTO |  |  | LONGUITUD(m.) | CANTIDAD | Kg/m
0.7
|  |  | 0.12 |  | 0.82 | 13 | 1.02
0.12 | 0.5 |  | 0.5 | 0.12
|  | 1.3 |  |  | 2.54 | 2 | 1.02
|  | 0.7 |  |  | 0.7 | 2 | 1.02
|  | 2.4 |  |  | 2.4 | 1 | 1.02
|  | 3.2 |  |  | 3.2 | 1 | 1.02
|  |  | 2.4 |  | 2.4 | 2 | 1.02
|  | 1.6 |  |  | 1.6 | 1 | 1.02
1.35
[5 empty] | 1.35 | 2 | 1.02
0.8
[5 empty] | 0.8 | 1 | 1.02
TOTAL (Kg.) =
ALAMBRE TOTAL (Kg.) =
PARTIDA |  | BUZON H prom=3.01 - 3.50 m SIN ACERO DE REFUERZO
[6 empty] | CEMENTO | HORMIGON
INSUMOS | L | A | H | FACTOR | VOLUMEN | BOLXM3 | M3
HORMIGON | 2.8352 |  | 0.2 | 1.25 | 0.7088 |  | 0.7088
SOLADO | 2.84 |  | 0.1 | 1 | 0.284 | 1.136 | 0.2556
LOSA DE FONDO | 2.84 |  | 0.2 | 1 | 0.568 | 5.6118
MURO | 4.71 | 0.2 | 3.5 | 1 | 3.297 | 32.5744
TAPA | 2.56 |  | 0.2 | 1 | 0.512 | 5.0586
TOTALES | [5 empty] | 44.3808 | 0.9644
|  | ELEMENTO |  |  | LONGUITUD(m.) | CANTIDAD | Kg/m
0.7
|  |  | 0.12 |  | 0.82 | 13 | 1.02
0.12 | 0.5 |  | 0.5 | 0.12
|  | 1.3 |  |  | 2.54 | 2 | 1.02
|  | 0.7 |  |  | 0.7 | 2 | 1.02
|  | 2.4 |  |  | 2.4 | 1 | 1.02
|  | 3.2 |  |  | 3.2 | 1 | 1.02
|  |  | 2.4 |  | 2.4 | 2 | 1.02
|  | 1.6 |  |  | 1.6 | 1 | 1.02
1.35
[5 empty] | 1.35 | 2 | 1.02
0.8
[5 empty] | 0.8 | 1 | 1.02
|  | 0.3 |  | 0.3
|  |  | 1.75 |  | 2.35 | 24 | 1.02
3.5
|  |  | 0.3 |  | 3.8 | 32 | 0.57
|  |  | 5.5 |  | 5.5 | 14 | 0.57
TOTAL (Kg.) =
ALAMBRE TOTAL (Kg.) =
PARTIDA |  | BUZON H prom=3.51 - 4.00 m SIN ACERO DE REFUERZO
[6 empty] | CEMENTO | HORMIGON
INSUMOS | L | A | H | FACTOR | VOLUMEN | BOLXM3 | M3
HORMIGON | 2.8352 |  | 0.2 | 1.25 | 0.7088 |  | 0.7088
SOLADO | 2.84 |  | 0.1 | 1 | 0.284 | 1.136 | 0.2556
LOSA DE FONDO | 2.84 |  | 0.2 | 1 | 0.568 | 5.6118
MURO | 4.71 | 0.2 | 4 | 1 | 3.768 | 37.2278
TAPA | 2.56 |  | 0.2 | 1 | 0.512 | 5.0586
TOTALES | [5 empty] | 49.0342 | 0.9644
|  | ELEMENTO |  |  | LONGUITUD(m.) | CANTIDAD | Kg/m
0.7
|  |  | 0.12 |  | 0.82 | 13 | 1.02
0.12 | 0.5 |  | 0.5 | 0.12
|  | 1.3 |  |  | 2.54 | 2 | 1.02
|  | 0.7 |  |  | 0.7 | 2 | 1.02
|  | 2.4 |  |  | 2.4 | 1 | 1.02
|  | 3.2 |  |  | 3.2 | 1 | 1.02
|  |  | 2.4 |  | 2.4 | 2 | 1.02
|  | 1.6 |  |  | 1.6 | 1 | 1.02
1.35
[5 empty] | 1.35 | 2 | 1.02
0.8
[5 empty] | 0.8 | 1 | 1.02
|  | 0.3 |  | 0.3
|  |  | 1.75 |  | 2.35 | 24 | 1.02
4
|  |  | 0.3 |  | 4.3 | 32 | 0.57
|  |  | 5.5 |  | 5.5 | 14 | 0.57
TOTAL (Kg.) =
ALAMBRE TOTAL (Kg.) =
PARTIDA |  | BUZON H prom=5.51 - 6.00 m SIN ACERO DE REFUERZO
[6 empty] | CEMENTO | HORMIGON
INSUMOS | L | A | H | FACTOR | VOLUMEN | BOLXM3 | M3
HORMIGON | 2.8352 |  | 0.2 | 1.25 | 0.7088 |  | 0.7088
SOLADO | 2.84 |  | 0.1 | 1 | 0.284 | 1.136 | 0.2556
LOSA DE FONDO | 2.84 |  | 0.2 | 1 | 0.568 | 5.6118
MURO | 4.71 | 0.2 | 6 | 1 | 5.652 | 55.8418
TAPA | 2.56 |  | 0.2 | 1 | 0.512 | 5.0586
TOTALES | [5 empty] | 67.6482 | 0.9644
|  | ELEMENTO |  |  | LONGUITUD(m.) | CANTIDAD | Kg/m
0.7
|  |  | 0.12 |  | 0.82 | 13 | 1.02
0.12 | 0.5 |  | 0.5 | 0.12
|  | 1.3 |  |  | 2.54 | 2 | 1.02
|  | 0.7 |  |  | 0.7 | 2 | 1.02
|  | 2.4 |  |  | 2.4 | 1 | 1.02
|  | 3.2 |  |  | 3.2 | 1 | 1.02
|  |  | 2.4 |  | 2.4 | 2 | 1.02
|  | 1.6 |  |  | 1.6 | 1 | 1.02
1.35
[5 empty] | 1.35 | 2 | 1.02
0.8
[5 empty] | 0.8 | 1 | 1.02
|  | 0.3 |  | 0.3
|  |  | 1.75 |  | 2.35 | 24 | 1.02
4
|  |  | 0.3 |  | 6.3 | 32 | 0.57
|  |  | 5.5 |  | 5.5 | 14 | 0.57
TOTAL (Kg.) =
ALAMBRE TOTAL (Kg.) =

## COSTO HH (hidden)
TABLA DE PORCENTAJES DE BENEFICIOS Y LEYES SOCIALES DE EDIFICACION A |  |  |  |  | ANEXO |  |  |  |  | COSTO HORA - HOMBRE EN EDIFICACION 2014-2015
CARGO DEL EMPLEADOR APLICABLE SOBRE LA REMUNERACION BASICA VIGENTE
DE 01.06.2012 AL 31.05.2013 |  |  |  |  | CALCULO DE INCIDENCIA DE LAS LEYES SOCIALES EN LA |  |  |  |  | DESCRIPCION | CATEGORIAS
[5 empty] | BONIFICACION UNIFICADA DE CONSTRUCCION | [5 empty] | OPERARIO | OFICIAL | PEON
|  | Sobre |  | Sobre Bonif. | SOBRE LA REMUNERACION BASICA AL 24.07.2014 |  |  |  |  | Remuneración Básica del 01.06.2012 al 31.05.2013 | 55.6 | 46.5 | 41.5
| CONCEPTO | Remuneración |  | Unificada de
|  | Básica |  | Construcción | CONCEPTO |  | CATEGORIAS |  |  | Total de Beneficios Leyes Sociales sobre la | 65.6456 | 54.7899 | 48.8985
1,00 | PORCENTAJES ESTABLECIDOS | [8 empty] | Remuneración Básica.
1,01 | Indemnización: | [5 empty] | OPERARIO | OFICIAL | PEON | Operario 118.07%
| - Por tiempo de servicios |  | 12 |  | 1 | Sobre Remuneración Básica vigente | 55.6 | 46.5 | 41.5 | Oficial 117.83%
| - Por participación de Utilidades |  | 3 |  | 2 | Bonificación Unificada de Construcción | 32% | 30% | 30% | Peón 117.83%
1,02 | Seguro Complementario de Trabajo de Riesgo | [5 empty] | 17.792 | 13.95 | 12.45
| - Prestaciones Asistenciales (Ley 26790 del 18.05.97) |  | 1.3 | 1.3 | 3 | Leyes Sociales sobre la Bonificación | 2.135 | 1.674 | 1.494 | Bonificación Unificada de Construcción (BUC) | 17.792 | 13.95 | 12.45
| - Prestaciones Económicas |  | 1.7 | 1.7 |  | Unificada de Construcción (BUC)
1,04 | Régimen de prestaciones de Salud (ESSALUD) |  | 9 | 9 |  | (BUC x 0.12%) |  |  |  | Seguro de Vida ESSALUD - Vida (S/.5.00/mes) | 0.17 | 0.17 | 0.17
[6 empty] | % de incidencia del BUC sobre la | 3.84% | 3.6% | 3.6%
2,00 | PORCENTAJES DEDUCIDOS |  |  |  |  | Remuneración Básica (3)/(1)x100% |  |  |  | Bonificación Movilidad Acumulada | 7.2 | 7.2 | 7.2
2,01 | Salario Dominical |  | 17.91 | [6 empty] | (Res. Directoral Nº 777-87-DR-LIM del 08.07.87)
2,02 | Vacaciones record (30 días) |  | 11.54
2,03 | Gratificación por Fiestas Patrias y Navidad |  | 22.22 | [6 empty] | Overol (Res. Direc. Nº 777-87-DR-LIM de 08.07.87) | 0.59727 | 0.59727 | 0.59727
2,04 | Jornales por días feriados no laborables |  | 3.86 | [6 empty] | ( 2 x S/.90,00)/303
2,05 | Asignación Escolar (Promedio 3 hijos) |  | 25
[10 empty] | Total por día de 8 horas | 147.0049 | 123.2072 | 110.8158
3,00 | REGIMEN DE PRESTACIONES DE SALUD (ESSALUD) | [8 empty] | Costo de Hora Hombre (HH) | 18.3756 | 15.4009 | 13.852
3,01 | Sobre Salario Dominical 9% de 17,91% |  | 1.6119
3,02 | Sobre vacaciones record 9% de 11,54% |  | 1.0386
3,03 | Sobre gratific. De Fiestas Patrias y Navidad 9% de 22,22% |  | 1.9998
3,04 | Sobre jornales por días Feriados no laborables 9% de 3,98% |  | 0.3474
4,00 | SEGURO COMPLEMENTARIO DE TRABAJO DE RIESGO
4,01 | Sobre Salario Dominical 3,00% de 17,48% |  | 0.55
4,02 | Sobre vacaciones record 3,00% de 11,54% |  | 0.35
4,03 | Sobre gratif. De Fiestas Patrias y Navidad 3,00% de 22,22% |  | 0.68
4,04 | Sobre jornales por días feriados no laborables 3,00% de 3,98% |  | 0.12
| SUB-TOTAL |  | 114.2% | 12%
| Incidencia de Leyes sociales sobre la Remuneración Básica, | Operario | 3.84% | (Ver Anexo)
| y la Bonificación Unificada de Construcción | Oficial | 3.6%
|  | Peón | 3.6%
|  | Operario | 118.1%
| T O T A L | Oficial | 117.8%
|  | Peón | 117.8%

## PRESUPUESTO (hidden)
S10
Presupuesto
Presupuesto | 2007005 | REHABILITACION DE LAS REDES DE AGUA POTABLE Y ALCANTARILLADO DEL AA.HH.OCHO DE JULIO,DISTRITO DE PAITA,PROVINCIA-PIURA
Subpresupuesto | 001 | SUB PRESUPUESTO : AGUA Y ALCANTARILLADO
Cliente | MUNICIPALIDAD PROVINCIAL DE PAITA |  |  |  | Costo al | 16/07/2014
Lugar | PIURA - PAITA - PAITA
Item | Descripción |  | Und. | Metrado | Precio S/. | Parcial S/.
01 | RED DE ALCANTARILLADO |  |  |  |  | #REF!
01.01 | OBRAS PROVISIONALES |  |  |  |  | #REF!
01.01.01 | CERCO CON CINTA SEÑALIZADORA H=1M DE SEGURIDAD DE OBRA |  | m | #REF! | 2.13 | #REF!
01.01.02 | TRASVASE DE AGUAS SERVIDAS A BUZONES |  | hm | #REF! | 38.67 | #REF!
01.02 | TRABAJOS PRELIMINARES |  |  |  |  | #REF!
01.02.01 | TRAZO, NIVEL Y REPLANTEO C/EQUIPO |  | m | 1134.27 | 2.27 | 2574.7929
01.02.02 | CORTE EN CARPETA ASFALTICA - E=5 CM. |  | m2 | #REF! | 6.97 | #REF!
01.02.03 | DEMOLICION DE PAVIMENTO ASFALTICO E = 2" |  | m2 | #REF! | 2.64 | #REF!
01.03 | MOVIMIENTO DE TIERRAS |  |  |  |  | #REF!
01.03.01 | EXCAVACION MANUAL DE BUZONES |  | m3 | #REF! | 52.92 | #REF!
01.03.02 | EXCAVACION DE ZANJAS C/TUBERIA Aprom=1.00m; Prof. 1.20-1.50 |  | m | 405.44 | 14.78 | 5992.4032
01.03.03 | EXCAVACION DE ZANJAS C/TUBERIA Aprom=1.50m; Prof. 1.50-2.00 |  | m | 204.53 | 15.61 | 3192.7133
01.03.04 | EXCAVACION DE ZANJAS C/TUBERIA Aprom=1.80m; Prof. 2.00-2.50 |  | m | 111.48 | 18.72 | 2086.9056
01.03.05 | EXCAVACION DE ZANJAS C/TUBERIA Aprom=2.30m; Prof. 2.50-3.00 |  | m | 75.54 | 23.41 | 1768.3914
01.03.06 | EXCAVACION DE ZANJAS C/TUBERIA Aprom=2.50m; Prof. 3.50-4.00 |  | m | 138.28 | 28.09
01.03.07 | EXCAVACION DE ZANJAS C/TUBERIA Aprom=2.80m; Prof. 4.00-4.50 |  | m | #REF! | 35.12 | #REF!
01.03.08 | EXCAVACION DE ZANJAS C/TUBERIA Aprom=3.00m; Prof. 5.00-6.50 |  | m | #REF! | 46.82 | #REF!
01.03.09 | REFINE Y NIVELACIÓN DE ZANJA TN P TUBERIA 8"-10",ALTURA PROMEDIO 3.5M DE PROFUNDIDAD |  | m | 1134.27 | 6.06 | 6873.6762
01.03.10 | CAMA DE APOYO E=0.20M PARA TUBO HASTA 8"-10", CON MATERIAL DE PRESTAMO SARANDEADO EN TN. H=0.80 |  | m | 1134.27 | 14.19 | 16095.2913
01.03.11 | RELLENO COMPACTACION DE ZANJA C/MAT. PROPIO ZARANDEADO Hprom = 1.50M |  | m | 405.44 | 16.28 | 6600.5632
01.03.12 | RELLENO COMPACTACION DE ZANJA C/MAT. PROPIO ZARANDEADO Hprom = 2.00M |  | m | 204.53 | 27.98 | 5722.7494
01.03.13 | RELLENO COMPACTACION DE ZANJA C/MAT. PROPIO ZARANDEADO Hprom = 2.50M |  | m | 111.48 | 29.26 | 3261.9048
01.03.14 | RELLENO COMPACTACION DE ZANJA C/MAT. PROPIO ZARANDEADO Hprom = 3.00M |  | m | 75.54 | 30.65 | 2315.301
01.03.15 | RELLENO COMPACTACION DE ZANJA C/MAT. PROPIO ZARANDEADO Hprom = 3.50M |  | m | 138.28 | 33.29
01.03.16 | RELLENO COMPACTACION DE ZANJA C/MAT. PROPIO ZARANDEADO Hprom = 4.00M |  | m | #REF! | 31.9 | #REF!
01.03.17 | RELLENO COMPACTACION DE ZANJA C/MAT. PROPIO ZARANDEADO Hprom = 6.00M |  | m | #REF! | 40.61 | #REF!
01.03.18 | RELLENO COMPACTADO DE ZANJA C/MATERIAL DE PRESTAMO |  | m | #REF! | 55.28 | #REF!
01.03.19 | ENTIBADO CORRIDO DE ZANJAS HASTA 3.00 M |  | m | 75.54 | 71.46 | 5398.0884
01.03.20 | ELIMINACION DE MATERIAL EXCEDENTE C/VOLQUETE D=5 KM |  | m3 | 854.1498 | 27.66 | 23625.7839
01.04 | SUMINISTRO E INSTALACIONDE DE TUBERIAS |  |  |  |  | 59492.4615
01.04.01 | SUMINISTRO E INSTALACION DE TUBERIA PVC ISO S-20 DE 8" |  | ML | 1134.27 | 47.22 | 53560.2294
01.04.02 | PRUEBA HIDRAULICA TUB. PVC 8" A ZANJA TAPADA |  | m | 1134.27 | 5.23 | 5932.2321
01.05 | BUZONES |  |  |  |  | #REF!
01.05.01 | SOLADOS |  |  |  |  | #REF!
01.05.01.01 | SOLADOS CONCRETO 1:12 C:H, E=0.10 |  | m3 | #REF! | 170.4 | #REF!
01.05.02 | BUZONES(H<=3.00 M) |  |  |  |  | #REF!
01.05.02.01 | LOSA INFERIOR BUZON C/CONCRETO F'c = 210 kg/cm2 - CEMENTO TIPO MS |  | m3 | 10 | 437.95 | 4379.5
01.05.02.02 | ENCOFRADO Y DESENCOFRADO METALICO P/BUZONES |  | m2 | 2 | 108.6 | 217.2
01.05.02.03 | CUERPO DE BUZON C/CONCRETO F'c = 210 kg/cm2 - CEMENTO TIPO MS |  | m3 | 2 | 492.15 | 984.3
01.05.02.04 | ENCOFRADO Y DESENCOFRADO EN LOSA SUPERIOR |  | m2 | 2 | 53.14 | 106.28
01.05.02.05 | ACERO EN LOSA SUPERIOR Fy= 4200 Kg/cm2 |  | kg | #REF! | 5.52 | #REF!
01.05.02.06 | LOSA SUPERIOR BUZON C/CONCRETO F'c=210 kg/cm2-CEMENTO TIPO MS |  | m3 | #REF! | 437.95 | #REF!
01.05.03 | BUZONES(H>=3.00 M) |  |  |  |  | #REF!
01.05.03.01 | LOSA INFERIOR BUZON C/CONCRETO F'c = 210 kg/cm2 - CEMENTO TIPO MS |  | m3 | #REF! | 437.95 | #REF!
01.05.03.02 | ENCOFRADO Y DESENCOFRADO METALICO P/BUZONES |  | m2 | #REF! | 108.6 | #REF!
01.05.03.03 | CUERPO DE BUZON C/CONCRETO F'c = 210 kg/cm2 - CEMENTO TIPO MS |  | m3 | #REF! | 492.15 | #REF!
01.05.03.04 | ENCOFRADO Y DESENCOFRADO EN LOSA SUPERIOR |  | m2 | #REF! | 53.14 | #REF!
01.05.03.05 | ACERO EN LOSA SUPERIOR Fy= 4200 Kg/cm2 |  | kg | #REF! | 5.52 | #REF!
01.05.03.06 | ACERO ESTRUCTURAL EN CUERPO Fy= 4200 Kg/cm2 |  | kg | #REF! | 5.71 | #REF!
01.05.03.07 | LOSA SUPERIOR BUZON C/CONCRETO F'c=210 kg/cm2-CEMENTO TIPO MS |  | m3 | #REF! | 437.95 | #REF!
01.05.04 | MEDIA CAÑA |  |  |  |  | #REF!
01.05.04.01 | CONCRETO F'c=140 Kg/cm2 |  | m3 | #REF! | 403.61 | #REF!
01.05.04.02 | TARRAJEO DE MEDIA CAÑA C-A: CONCRETO F'c=100 kg/cm2 |  | m2 | #REF! | 54.32 | #REF!
01.05.05 | MARCO Y TAPA DE BUZONES |  |  |  |  | #REF!
01.05.05.01 | MARCO DE F°F° P/BUZON D=0.60M 12.5 Kg |  | und | #REF! | 161.01 | #REF!
01.05.05.02 | TAPA DE CONCRETO F'c= 210 Kg/cm2 D=0.60M |  | und | #REF! | 110.16 | #REF!
01.06 | EMPALME DE TUBERIA PVC 200MM |  |  |  |  | #REF!
01.06.01 | EMPALME DE TUBERIA PVC DE 200 MM A BUZON DE CONCRETO |  | und | 38 | 106.67 | 4053.46
01.06.02 | CONCRETO SIMPLE PARA DADOS DE ANCLAJES |  | und | #REF! | 75.95 | #REF!
01.06.03 | REPOSICIONES DE EMERGENCIA DE CONEXIONES DE DESAGUE |  | und | #REF! | 72.78 | #REF!
02 | CONEXIONES DOMICILIARIAS PARA DESAGUE |  |  |  |  | #REF!
02.01 | TRAZO NIVEL Y REPLANTEO |  | m | 117.5 | 2.27 | 266.725
02.02 | EXCAVACION DE ZANJAS MANUAL P/TUBERIA DN 160MM H= 1.00M |  | m | 117.5 | 19.27 | 2264.225
02.03 | REFINE Y NIVELACION DE ZANJAS EN TERR. NORMAL P/TUB 160MM |  | m | 117.5 | 3.97 | 466.475
02.04 | CAMA DE ARENA Y PROTECCION DE TUBERIA E= 0.10M |  | m | 117.5 | 6.39 | 750.825
02.06 | RELLENO COMPACTACION DE ZANJA C/MAT. PROPIO |  | m | #REF! | 16.28 | #REF!
02.05 | RELLENO COMPACTACION DE ZANJA C/MAT. PRESTAMO S/CLAVE DE TUB |  | m | 117.5 | 26.42 | 3104.35
02.07 | SUMINISTRO E INSTALACION DE TUB. PVC-UF DESAGUE SERIE S-20 160MM INC. ANILLO |  | m | 117.5 | 32.55 | 3824.625
02.08 | PRUEBA HIDRAULICA P/TUBERIA DE DESAGUE DE 160MM |  | m | 117.5 | 4.03 | 473.525
02.09 | CONEXION DOMICILIARIA DESAGUE PVC ISO 4435 |  | und | 43 | 528.39 | 22720.77
02.10 | EXCAVACION PARA CAJA DE DESAGUE |  | m3 | #REF! | 38.04 | #REF!
02.11 | DEMOLICION DE VEREDAS DE 0.10 M. |  | m2 | #REF! | 11.41 | #REF!
02.12 | RELLENO COMPACTADO CON MATERIAL PROPIO |  | m3 | #REF! | 37.34 | #REF!
02.13 | REPOSICION DE PAVIMENTOS |  |  |  |  | #REF!
02.13.01 | CONFORMACION Y COMPACTACION DE SUBRASANTE |  | m2 | #REF! | 8.22 | #REF!
02.13.02 | CONFORMACION Y COMPACTACION DE BASE |  | m2 | #REF! | 20.32 | #REF!
02.13.03 | CARPETA ASFALTICA EN FRIO E=2" INC. IMPRIMACION |  | m2 | #REF! | 75.93 | #REF!
02.13.04 | CONCRETO EN VEREDAS F'C =175 KG/CM2 |  | m2 | #REF! | 109.96 | #REF!
2.14 | VARIOS |  |  |  |  | 10593.23
2.14.01 | MITIGACION |  | Glb | 1 | 10593.23 | 10593.23
03 | RED DE AGUA POTABLE |  |  |  |  | #REF!
03.01 | OBRAS PROVISIONALES |  |  |  |  | #REF!
03.01.01 | CARTEL DE OBRA DE 3.60 m x 2.40 m |  | und | #REF! | 1044.63 | #REF!
03.01.02 | CASETA P/ALMACEN Y/O OFICINA |  | m2 | #REF! | 57.79 | #REF!
03.01.03 | CERCO CON CINTA SEÑALIZADORA H=1M DE SEGURIDAD DE OBRA |  | m | #REF! | 2.13 | #REF!
03.01.04 | PUENTE MADERA P/PASE PEATONAL |  | und | #REF! | 682.59 | #REF!
03.01.05 | TRANQUERAS DE MADERA 1.20X1.10m. PARA DESVIO TRANSITO VEHICULAR |  | und | #REF! | 279.73 | #REF!
03.01.06 | MOVILIZACION Y DESMOVILIZACION DE EQUIPO |  | und | #REF! | 8512.75 | #REF!
03.01.07 | DESVIO Y SEÑALIZACION DE TRANSITO DURANTE LA EJECUCION |  | día | #REF! | 159.53 | #REF!
03.01.08 | PROTECCION POSTES DE ENERGIA ELECT. TELEFONIA |  | und | #REF! | 241.9 | #REF!
03.01.09 | SERVICIOS HIGIENICOS PARA LA OBRA |  | día | #REF! | 42.7 | #REF!
03.02 | TRABAJOS PRELIMINARES |  |  |  |  | #REF!
03.02.01 | LIMPIEZA DE TERRENO |  | m | #REF! | 0.6 | #REF!
03.02.02 | TRAZO Y REPLANTEO EN TERRENO NORMAL C/EQUIPO - OBRAS LONGITUDINALES |  | ML | 433.29 | 2.98 | 1291.2042
03.02.03 | CORTE EN CARPETA ASFALTICA - E=5 CM. |  | m2 | #REF! | 6.97 | #REF!
03.02.04 | DEMOLICION DE PAVIMENTO ASFALTICO E = 2" |  | m2 | #REF! | 2.64 | #REF!
03.03 | MOVIMIENTO DE TIERRAS |  |  |  |  | #REF!
03.03.01 | EXCAVACION DE ZANJAS C/EQUIPO P/TUBERIA DN=75MM A=0.70M H=1.20M |  | m | 433.29 | 11.73 | 5082.4917
03.03.02 | REFINE Y NIVELACIONES DE ZANJAS EN TERR. NORMAL P/TUBERIA PVC |  | m | 433.29 | 3.28 | 1421.1912
03.03.03 | CAMA DE ARENA Y PROTECCION DE TUBERIA E=0.10M. |  | m | 433.29 | 5.23 | 2266.1067
03.03.04 | RELLENO COMPACTACION DE ZANJA C/CAMA PRESTAMO |  | m | #REF! | 30.09 | #REF!
03.03.05 | RELLENO COMPACTACION DE ZANJA C/MAT. PROPIO |  | m | 433.29 | 20.17 | 8739.4593
03.03.06 | ELIMINACION DE MATERIAL EXCEDENTE C/VOLQUETE D=5 KM |  | m3 | 85.1629 | 27.66 | 2355.6051
03.04 | SUMINISTRO E INSTALACIONDE DE TUBERIAS |  |  |  |  | #REF!
03.04.01 | SUMINISTRO E INSTALACIÓN DE TUBERIA DN=75MM PVC UF CLASE 7.5 |  | m | 362.34 | 19.96 | 7232.3064
03.04.02 | ENPALME TUB PVC 75 MM |  | und | #REF! | 2210.96 | #REF!
03.05 | SUMINISTRO E INSTALACIONDE DE ACCESORIOS |  |  |  |  | #REF!
03.05.01 | SUMINISTRO E INSTALACION DE TEE PVC DN=75 MM x 90° |  | und | 1 | 181.75 | 181.75
03.05.02 | SUMINISTRO E INSTALACION DE TEE PVC DN=110 MM x 90° |  | und | 1 | 188.45 | 188.45
03.05.03 | SUMINISTRO E INSTALACION DE CRUZ PVC DN=110 MM x 90° |  | und | #REF! | 219.74 | #REF!
03.05.04 | SUMINISTRO E INSTALACION DE CRUZ PVC DN=200 MM x 90° |  | und | #REF! | 930.95 | #REF!
03.05.05 | SUMINISTRO E INSTALACION DE REDUCCION PVC UF DE 110 A 75MM |  | und | #REF! | 55.39 | #REF!
03.05.06 | SUMINISTRO E INSTALACION DE REDUCCION PVC UF DE 200 A 75MM |  | und | #REF! | 195.29 | #REF!
03.05.07 | SUMINISTRO E INSTALACION DE REDUCCION PVC UF DE 200 A 150MM |  | und | #REF! | 185.29 | #REF!
03.05.08 | SUMINISTRO E INSTALACION DE VALVULA DE CONTROL F°F° DN=75MM |  | und | 1 | 437.87 | 437.87
03.05.09 | CONCRETO SIMPLE PARA ANCLAJES |  | und | #REF! | 62.2 | #REF!
03.05.10 | CAJA DE CONCRETO PARA VALVULAS INC. TAPA |  | und | #REF! | 360.09 | #REF!
03.05.11 | SUMINISTRO E INSTALACION DE GRIFOS CONTRAINCENDIO INC VALVULA COMP. |  | und | #REF! | 1436.46 | #REF!
03.06 | PRUEBAS HIDRAULICAS Y DESINFECCIÓN |  |  |  |  | 4884.95
03.06.01 | PRUEBA HIDRAULICA + DESINFECCIÓN TUBERIA PVC |  | m | #REF! | 5.95 | 4884.95
04 | CONEXIONES DOMICILIARIAS PARA AGUA |  |  |  |  | #REF!
04.01 | LIMPIEZA DE TERRENO |  | m | #REF! | 0.6 | #REF!
04.02 | TRAZO Y NIVELACION Y REPLANTEO |  | m | #REF! | 2.09 | #REF!
04.03 | EXCAVACIÓN DE ZANJAS A PULSO TUB. 1/2" H=1.00m |  | m | #REF! | 12.32 | #REF!
04.04 | REFINE Y NIVELACION DE ZANJA TN/TUB PVC. |  | ML | #REF! | 3.28 | #REF!
04.05 | CAMA DE ARENA Y PROTECION DE TUBERIA E=0.10m |  | m | #REF! | 3.85 | #REF!
04.06 | RELLENO COMP.ZANJA CON MATERIAL PROPIO |  | ML | #REF! | 14.84 | #REF!
04.07 | CONEXION DOMICILIARIA DE AGUA POTABLE 1/2" |  | und | 70 | 409.88 | 28691.6
04.08 | EXCAVACION PARA CAJA DE AGUA |  | m3 | #REF! | 38.04 | #REF!
04.09 | DEMOLICION DE VEREDAS DE 0.10 m |  | m2 | #REF! | 11.41 | #REF!
04.10 | RELLENO COMPACTADO CON MATERIAL PROPIO |  | m3 | #REF! | 37.34 | #REF!
04.11 | PRUEBA HIDRAULICA + DESINFECIÓN TUB. PVC 1/2" |  | m | 630 | 4.01 | 2526.3
04.12 | REPOSICIÓN DE VEREDA DE CONCRETO F'c = 175 Kg/cm2 FROTACHADO 1:4 |  | m2 | #REF! | 79.14 | #REF!
04.13 | REPOSICIONES DE EMERGENCIA DE CONEXIONES DE AGUA |  | und | #REF! | 42.65 | #REF!
04.14 | EMPALME DE CONEXION DOMICILIARIA CON EXISTENTE |  | und | #REF! | 64.12 | #REF!
04.15 | REPOSICION DE PAVIMENTOS |  |  |  |  | #REF!
04.15.01 | CONFORMACION Y COMPACTACION DE SUBRASANTE |  | m2 | #REF! | 8.22 | #REF!
04.15.02 | CONFORMACION Y COMPACTACION DE BASE |  | m2 | #REF! | 20.32 | #REF!
04.15.03 | CARPETA ASFALTICA EN FRIO E=2" INC. IMPRIMACION |  | m2 | #REF! | 75.93 | #REF!
| COSTO DIRECTO |  |  |  | #REF!
| GASTOS GENERALES (10%) |  |  |  | #REF!
| UTILIDAD (10%) |  |  |  | #REF!
=====================
| SUB TOTAL |  |  |  | #REF!
| IGV (18%) |  |  |  | #REF!
=====================
| VALOR REFERENCIAL |  |  |  | #REF!

## C.U (hidden)
S10 | [6 empty] | Página : | 1
Análisis de precios unitarios
Presupuesto | 2007005 | REHABILITACION DE LAS REDES DE AGUA POTABLE Y ALCANTARILLADO DEL AA.HH.OCHO DE JULIO,DISTRITO DE PAITA,PROVINCIA-PIURA
Subpresupuesto | 001 | SUB PRESUPUESTO : AGUA Y ALCANTARILLADO |  |  |  |  | Fecha presupuesto | 16/07/2014
Partida |  |  | REPOSICIONES DE EMERGENCIA DE CONEXIONES DE DESAGUE
Rendimiento | und/DIA | 10 | EQ. | 10 |  | Costo unitario directo por : und | 72.78
Código | Descripción Recurso |  |  | Unidad | Cuadrilla | Cantidad | Precio S/. | Parcial S/.
Mano de Obra
0147010002 | OPERARIO |  |  | hh | 1 | 0.8 | 18.38 | 14.7
0147010004 | PEON |  |  | hh | 1 | 0.8 | 13.85 | 11.08
25.78
Materiales
0210160010 | ACCESORIOS PVC |  |  | GLB |  | 1 | 2 | 2
0280010007 | TUBERIA DE PVC UNION FLEXIBLE 150 ISO 4423 |  |  | ML |  | 2.5 | 18 | 45
47
Partida |  |  | CONCRETO SIMPLE PARA DADOS DE ANCLAJES
Rendimiento | und/DIA | 8 | EQ. | 8 |  | Costo unitario directo por : und | 75.95
Código | Descripción Recurso |  |  | Unidad | Cuadrilla | Cantidad | Precio S/. | Parcial S/.
Mano de Obra
0147010002 | OPERARIO |  |  | hh | 1 | 1 | 18.38 | 18.38
0147010004 | PEON |  |  | hh | 1 | 1 | 13.85 | 13.85
0147010125 | CAPATAZ |  |  | hh | 0.1 | 0.1 | 22.06 | 2.21
34.44
Materiales
0221000001 | CEMENTO PORTLAND TIPO V (42.5KG) |  |  | BOL |  | 0.28 | 21.19 | 5.93
0238000000 | HORMIGON |  |  | m3 |  | 0.1 | 39 | 3.9
0239050000 | AGUA |  |  | m3 |  | 0.02 | 16 | 0.32
10.15
Equipos
0349100010 | MEZCLADORA CONCRETO TROMPO 8 HP 9 P3 |  |  | hm | 1 | 1 | 14.41 | 14.41
0349520003 | VIBRADOR DE 4 HP CAB.=2.40" |  |  | hm | 1 | 1 | 16.95 | 16.95
31.36
Partida |  |  | SUMINISTRO E INSTALACION DE TEE PVC DN=110 MM x 90°
Rendimiento | und/DIA |  | EQ. |  |  | Costo unitario directo por : und | 188.45
Código | Descripción Recurso |  |  | Unidad | Cuadrilla | Cantidad | Precio S/. | Parcial S/.
Mano de Obra
0147010002 | OPERARIO |  |  | hh |  | 0.5333 | 18.38 | 9.8
0147010004 | PEON |  |  | hh |  | 0.5333 | 13.85 | 7.39
0147010125 | CAPATAZ |  |  | hh |  | 0.0533 | 22.06 | 1.18
18.37
Materiales
0230990020 | LUBRICANTE PARA TUBO PVC |  |  | gln |  | 0.01 | 63.03 | 0.63
0272140016 | TEE DE PVC D=110MM x 90° UF |  |  | und |  | 1 | 168.9 | 168.9
169.53
Equipos
0337010001 | HERRAMIENTAS MANUALES |  |  | %MO |  | 3 | 18.37 | 0.55
0.55
Partida |  |  | SUMINISTRO E INSTALACION DE CRUZ PVC DN=110 MM x 90°
Rendimiento | und/DIA | 10 | EQ. | 10 |  | Costo unitario directo por : und | 219.74
Código | Descripción Recurso |  |  | Unidad | Cuadrilla | Cantidad | Precio S/. | Parcial S/.
Mano de Obra
0147010002 | OPERARIO |  |  | hh | 0.1 | 0.08 | 18.38 | 1.47
0147010004 | PEON |  |  | hh | 1 | 0.8 | 13.85 | 11.08
0147010125 | CAPATAZ |  |  | hh | 1 | 0.8 | 22.06 | 17.65
30.2
Materiales
0230990020 | LUBRICANTE PARA TUBO PVC |  |  | gln |  | 0.01 | 63.03 | 0.63
0272140017 | CRUZ DE PVC D= 110MM x90° UF |  |  | und |  | 1 | 188 | 188
188.63
Equipos
0337010001 | HERRAMIENTAS MANUALES |  |  | %MO |  | 3 | 30.2 | 0.91
0.91
Partida |  |  | SUMINISTRO E INSTALACION DE CRUZ PVC DN=200 MM x 90°
Rendimiento | und/DIA |  | EQ. |  |  | Costo unitario directo por : und | 930.95
Código | Descripción Recurso |  |  | Unidad | Cuadrilla | Cantidad | Precio S/. | Parcial S/.
Mano de Obra
0147010002 | OPERARIO |  |  | hh |  | 0.08 | 18.38 | 1.47
0147010004 | PEON |  |  | hh |  | 0.8 | 13.85 | 11.08
0147010125 | CAPATAZ |  |  | hh |  | 0.8 | 22.06 | 17.65
30.2
Materiales
0230990020 | LUBRICANTE PARA TUBO PVC |  |  | gln |  | 0.01 | 63.03 | 0.63
0272140018 | CRUZ DE PVC D= 200MM x90° UF |  |  | und |  | 1 | 899.21 | 899.21
899.84
Equipos
0337010001 | HERRAMIENTAS MANUALES |  |  | %MO |  | 3 | 30.2 | 0.91
0.91
Partida |  |  | SUMINISTRO E INSTALACION DE REDUCCION PVC UF DE 200 A 75MM
Rendimiento | und/DIA |  | EQ. |  |  | Costo unitario directo por : und | 195.29
Código | Descripción Recurso |  |  | Unidad | Cuadrilla | Cantidad | Precio S/. | Parcial S/.
Mano de Obra
0147010002 | OPERARIO |  |  | hh |  | 0.4444 | 18.38 | 8.17
0147010004 | PEON |  |  | hh |  | 0.4444 | 13.85 | 6.15
0147010125 | CAPATAZ |  |  | hh |  | 0.0444 | 22.06 | 0.98
15.3
Materiales
0230990020 | LUBRICANTE PARA TUBO PVC |  |  | gln |  | 0.01 | 63.03 | 0.63
0272020098 | REDUCCION DE PVC UF DE 200 A 75MM |  |  | und |  | 1 | 178.9 | 178.9
179.53
Equipos
0337010001 | HERRAMIENTAS MANUALES |  |  | %MO |  | 3 | 15.3 | 0.46
0.46
Partida |  |  | SUMINISTRO E INSTALACION DE REDUCCION PVC UF DE 200 A 150MM
Rendimiento | und/DIA |  | EQ. |  |  | Costo unitario directo por : und | 185.29
Código | Descripción Recurso |  |  | Unidad | Cuadrilla | Cantidad | Precio S/. | Parcial S/.
Mano de Obra
0147010002 | OPERARIO |  |  | hh |  | 0.4444 | 18.38 | 8.17
0147010004 | PEON |  |  | hh |  | 0.4444 | 13.85 | 6.15
0147010125 | CAPATAZ |  |  | hh |  | 0.0444 | 22.06 | 0.98
15.3
Materiales
0230990020 | LUBRICANTE PARA TUBO PVC |  |  | gln |  | 0.01 | 63.03 | 0.63
0272020099 | REDUCCION DE PVC UF DE 200 A 150MM |  |  | und |  | 1 | 168.9 | 168.9
169.53
Equipos
0337010001 | HERRAMIENTAS MANUALES |  |  | %MO |  | 3 | 15.3 | 0.46
0.46
Partida | 01.01.01 |  | CERCO CON CINTA SEÑALIZADORA H=1M DE SEGURIDAD DE OBRA
Rendimiento | m/DIA | 150 | EQ. | 150 |  | Costo unitario directo por : m | 2.13
Código | Descripción Recurso |  |  | Unidad | Cuadrilla | Cantidad | Precio S/. | Parcial S/.
Mano de Obra
0147010004 | PEON |  |  | hh | 1 | 0.0533 | 13.85 | 0.74
0147010125 | CAPATAZ |  |  | hh | 0.1 | 0.0053 | 22.06 | 0.12
0.86
Materiales
0221000001 | CEMENTO PORTLAND TIPO MS (42.5KG) |  |  | BOL |  | 0.01 | 21.19 | 0.21
0229040092 | CINTA SEÑALIZADORA DE PELIGRO EN OBRA |  |  | rll |  | 0.003 | 65 | 0.2
0238000000 | HORMIGON |  |  | m3 |  | 0.005 | 39 | 0.2
0243010003 | MADERA TORNILLO |  |  | p2 |  | 0.07 | 5.48 | 0.38
0254020043 | PINTURA PARA TRAFICO |  |  | gln |  | 0.005 | 55.08 | 0.28
1.27
Partida | 01.01.02 |  | TRASVASE DE AGUAS SERVIDAS A BUZONES
Rendimiento | hm/DIA | 1 | EQ. | 1 |  | Costo unitario directo por : hm | 38.67
Código | Descripción Recurso |  |  | Unidad | Cuadrilla | Cantidad | Precio S/. | Parcial S/.
Mano de Obra
0147010002 | OPERARIO |  |  | hh | 0.1 | 0.8 | 18.38 | 14.7
0147010125 | CAPATAZ |  |  | hh | 0.048 | 0.384 | 22.06 | 8.47
23.17
Equipos
0337010001 | HERRAMIENTAS MANUALES |  |  | %MO |  | 3 | 23.17 | 0.7
0348120097 | EQUIPO DE BOMBEO |  |  | hm | 0.1 | 0.8 | 18.5 | 14.8
15.5
Partida | 01.02.01 |  | TRAZO, NIVEL Y REPLANTEO C/EQUIPO
Rendimiento | m/DIA | 400 | EQ. | 400 |  | Costo unitario directo por : m | 2.27
Código | Descripción Recurso |  |  | Unidad | Cuadrilla | Cantidad | Precio S/. | Parcial S/.
Mano de Obra
0147010002 | OPERARIO |  |  | hh | 1 | 0.02 | 18.38 | 0.37
0147010003 | OFICIAL |  |  | hh | 2 | 0.04 | 15.4 | 0.62
0147010004 | PEON |  |  | hh | 1 | 0.02 | 13.85 | 0.28
0147010009 | TOPOGRAFO |  |  | hh | 1 | 0.02 | 18.38 | 0.37
1.64
Materiales
0229030004 | YESO BOLSA DE 12 KG |  |  | BOL |  | 0.0455 | 4.24 | 0.19
0244010000 | ESTACA DE MADERA |  |  | p2 |  | 0.005 | 5.25 | 0.03
0254020042 | PINTURA ESMALTE SINTETICO |  |  | gln |  | 0.0003 | 30.75 | 0.01
0.23
Equipos
0337010001 | HERRAMIENTAS MANUALES |  |  | %MO |  | 3 | 1.64 | 0.05
0348120003 | MIRA Y JALONES |  |  | DM | 1 | 0.0025 | 4.2 | 0.01
0349050005 | NIVEL TOPOGRAFICO CON TRIPODE |  |  | HE | 1 | 0.02 | 7.5 | 0.15
0349050006 | TEODOLITO |  |  | hm | 1 | 0.02 | 9.5 | 0.19
0.4
Partida | 01.02.02 |  | CORTE EN CARPETA ASFALTICA - E=5 CM.
Rendimiento | m2/DIA | 100 | EQ. | 100 |  | Costo unitario directo por : m2 | 6.97
Código | Descripción Recurso |  |  | Unidad | Cuadrilla | Cantidad | Precio S/. | Parcial S/.
Mano de Obra
0147010002 | OPERARIO |  |  | hh | 1 | 0.08 | 18.38 | 1.47
0147010004 | PEON |  |  | hh | 1 | 0.08 | 13.85 | 1.11
2.58
Materiales
0202510067 | DISCO DE CORTE |  |  | pza |  | 0.002 | 600 | 1.2
0239050000 | AGUA |  |  | m3 |  | 0.1 | 16 | 1.6
2.8
Equipos
0337010001 | HERRAMIENTAS MANUALES |  |  | %MO |  | 5 | 2.58 | 0.13
0349030105 | MAQUINA CORTADORA DE CONCRETO 14" |  |  | hm | 1 | 0.08 | 18.2 | 1.46
1.59
Partida | 01.02.03 |  | DEMOLICION DE PAVIMENTO ASFALTICO E = 2"
Rendimiento | m2/DIA | 250 | EQ. | 250 |  | Costo unitario directo por : m2 | 2.64
Código | Descripción Recurso |  |  | Unidad | Cuadrilla | Cantidad | Precio S/. | Parcial S/.
Mano de Obra
0147010002 | OPERARIO |  |  | hh | 0.5 | 0.016 | 18.38 | 0.29
0147010004 | PEON |  |  | hh | 2 | 0.064 | 13.85 | 0.89
1.18
Equipos
0337010001 | HERRAMIENTAS MANUALES |  |  | %MO |  | 3 | 1.18 | 0.04
0349030108 | COMPRESORA NEUMATICA 76 HP 125 - 175 PCM |  |  | hm | 0.5 | 0.016 | 72.25 | 1.16
0349030109 | MARTILLO NEUMATICO DE 24 KG |  |  | hm | 2 | 0.064 | 4.11 | 0.26
1.46
Partida | 01.03.01 |  | EXCAVACION MANUAL DE BUZONES
Rendimiento | m3/DIA | 2.5 | EQ. | 2.5 |  | Costo unitario directo por : m3 | 52.92
Código | Descripción Recurso |  |  | Unidad | Cuadrilla | Cantidad | Precio S/. | Parcial S/.
Mano de Obra
0147010004 | PEON |  |  | hh | 1 | 3.2 | 13.85 | 44.32
0147010125 | CAPATAZ |  |  | hh | 0.1 | 0.32 | 22.06 | 7.06
51.38
Equipos
0337010001 | HERRAMIENTAS MANUALES |  |  | %MO |  | 3 | 51.38 | 1.54
1.54
Partida | 01.03.02 |  | EXCAVACION DE ZANJAS C/TUBERIA Aprom=1.00m; Prof. 1.20-1.50
Rendimiento | m/DIA | 95 | EQ. | 95 |  | Costo unitario directo por : m | 14.78
Código | Descripción Recurso |  |  | Unidad | Cuadrilla | Cantidad | Precio S/. | Parcial S/.
Mano de Obra
0147010004 | PEON |  |  | hh | 2 | 0.1684 | 13.85 | 2.33
0147010125 | CAPATAZ |  |  | hh | 0.75 | 0.0632 | 22.06 | 1.39
3.72
Equipos
0337010001 | HERRAMIENTAS MANUALES |  |  | %MO |  | 3 | 3.72 | 0.11
0349040104 | RETROEXCAVADORA SOBRE LLANTAS 115 - 165 HP 7.5-1.4 yd3 |  |  | hm | 1 | 0.0842 | 130 | 10.95
11.06
Partida | 01.03.03 |  | EXCAVACION DE ZANJAS C/TUBERIA Aprom=1.00m; Prof. 1.50-2.00
Rendimiento | m/DIA | 90 | EQ. | 90 |  | Costo unitario directo por : m | 15.61
Código | Descripción Recurso |  |  | Unidad | Cuadrilla | Cantidad | Precio S/. | Parcial S/.
Mano de Obra
0147010004 | PEON |  |  | hh | 2 | 0.1778 | 13.85 | 2.46
0147010125 | CAPATAZ |  |  | hh | 0.75 | 0.0667 | 22.06 | 1.47
3.93
Equipos
0337010001 | HERRAMIENTAS MANUALES |  |  | %MO |  | 3 | 3.93 | 0.12
0349040104 | RETROEXCAVADORA SOBRE LLANTAS 115 - 165 HP 7.5-1.4 yd3 |  |  | hm | 1 | 0.0889 | 130 | 11.56
11.68
Partida | 01.03.04 |  | EXCAVACION DE ZANJAS C/TUBERIA Aprom=1.00m; Prof. 2.00-2.50
Rendimiento | m/DIA | 75 | EQ. | 75 |  | Costo unitario directo por : m | 18.72
Código | Descripción Recurso |  |  | Unidad | Cuadrilla | Cantidad | Precio S/. | Parcial S/.
Mano de Obra
0147010004 | PEON |  |  | hh | 2 | 0.2133 | 13.85 | 2.95
0147010125 | CAPATAZ |  |  | hh | 0.75 | 0.08 | 22.06 | 1.76
4.71
Equipos
0337010001 | HERRAMIENTAS MANUALES |  |  | %MO |  | 3 | 4.71 | 0.14
0349040104 | RETROEXCAVADORA SOBRE LLANTAS 115 - 165 HP 7.5-1.4 yd3 |  |  | hm | 1 | 0.1067 | 130 | 13.87
14.01
Partida | 01.03.05 |  | EXCAVACION DE ZANJAS C/TUBERIA Aprom=1.00m; Prof. 2.50-3.00
Rendimiento | m/DIA | 60 | EQ. | 60 |  | Costo unitario directo por : m | 23.41
Código | Descripción Recurso |  |  | Unidad | Cuadrilla | Cantidad | Precio S/. | Parcial S/.
Mano de Obra
0147010004 | PEON |  |  | hh | 2 | 0.2667 | 13.85 | 3.69
0147010125 | CAPATAZ |  |  | hh | 0.75 | 0.1 | 22.06 | 2.21
5.9
Equipos
0337010001 | HERRAMIENTAS MANUALES |  |  | %MO |  | 3 | 5.9 | 0.18
0349040104 | RETROEXCAVADORA SOBRE LLANTAS 115 - 165 HP 7.5-1.4 yd3 |  |  | hm | 1 | 0.1333 | 130 | 17.33
17.51
Partida | 01.03.06 |  | EXCAVACION DE ZANJAS C/TUBERIA Aprom=1.00m; Prof. 3.50-4.00
Rendimiento | m/DIA | 50 | EQ. | 50 |  | Costo unitario directo por : m | 28.09
Código | Descripción Recurso |  |  | Unidad | Cuadrilla | Cantidad | Precio S/. | Parcial S/.
Mano de Obra
0147010004 | PEON |  |  | hh | 2 | 0.32 | 13.85 | 4.43
0147010125 | CAPATAZ |  |  | hh | 0.75 | 0.12 | 22.06 | 2.65
7.08
Equipos
0337010001 | HERRAMIENTAS MANUALES |  |  | %MO |  | 3 | 7.08 | 0.21
0349040104 | RETROEXCAVADORA SOBRE LLANTAS 115 - 165 HP 7.5-1.4 yd3 |  |  | hm | 1 | 0.16 | 130 | 20.8
21.01
Partida | 01.03.07 |  | EXCAVACION DE ZANJAS C/TUBERIA Aprom=1.00m; Prof. 4.00-4.50
Rendimiento | m/DIA | 40 | EQ. | 40 |  | Costo unitario directo por : m | 35.12
Código | Descripción Recurso |  |  | Unidad | Cuadrilla | Cantidad | Precio S/. | Parcial S/.
Mano de Obra
0147010004 | PEON |  |  | hh | 2 | 0.4 | 13.85 | 5.54
0147010125 | CAPATAZ |  |  | hh | 0.75 | 0.15 | 22.06 | 3.31
8.85
Equipos
0337010001 | HERRAMIENTAS MANUALES |  |  | %MO |  | 3 | 8.85 | 0.27
0349040104 | RETROEXCAVADORA SOBRE LLANTAS 115 - 165 HP 7.5-1.4 yd3 |  |  | hm | 1 | 0.2 | 130 | 26
26.27
Partida | 01.03.08 |  | EXCAVACION DE ZANJAS C/TUBERIA Aprom=1.00m; Prof. 5.00-6.50
Rendimiento | m/DIA | 30 | EQ. | 30 |  | Costo unitario directo por : m | 46.82
Código | Descripción Recurso |  |  | Unidad | Cuadrilla | Cantidad | Precio S/. | Parcial S/.
Mano de Obra
0147010004 | PEON |  |  | hh | 2 | 0.5333 | 13.85 | 7.39
0147010125 | CAPATAZ |  |  | hh | 0.75 | 0.2 | 22.06 | 4.41
11.8
Equipos
0337010001 | HERRAMIENTAS MANUALES |  |  | %MO |  | 3 | 11.8 | 0.35
0349040104 | RETROEXCAVADORA SOBRE LLANTAS 115 - 165 HP 7.5-1.4 yd3 |  |  | hm | 1 | 0.2667 | 130 | 34.67
35.02
Partida | 01.03.09 |  | REFINE Y NIVELACIÓN DE ZANJA TN P TUBERIA 8"-10",ALTURA PROMEDIO 3.5M DE PROFUNDIDAD
Rendimiento | m/DIA | 60 | EQ. | 60 |  | Costo unitario directo por : m | 6.06
Código | Descripción Recurso |  |  | Unidad | Cuadrilla | Cantidad | Precio S/. | Parcial S/.
Mano de Obra
0147010004 | PEON |  |  | hh | 2 | 0.2667 | 13.85 | 3.69
0147010009 | TOPOGRAFO |  |  | hh | 0.5 | 0.0667 | 18.38 | 1.23
0147010125 | CAPATAZ |  |  | hh | 0.1 | 0.0133 | 22.06 | 0.29
5.21
Equipos
0337010001 | HERRAMIENTAS MANUALES |  |  | %MO |  | 5 | 5.21 | 0.26
0348120096 | MIRA TOPOGRAFICA |  |  | día | 0.5 | 0.0083 | 7.84 | 0.07
0349050007 | NIVEL TOPOGRAFICO |  |  | día | 0.5 | 0.0083 | 62.16 | 0.52
0.85
Partida | 01.03.10 |  | CAMA DE APOYO E=0.20M PARA TUBO HASTA 8"-10", CON MATERIAL DE PRESTAMO SARANDEADO EN TN. H=0.80
Rendimiento | m/DIA | 70 | EQ. | 70 |  | Costo unitario directo por : m | 14.19
Código | Descripción Recurso |  |  | Unidad | Cuadrilla | Cantidad | Precio S/. | Parcial S/.
Mano de Obra
0147010004 | PEON |  |  | hh | 4 | 0.4571 | 13.85 | 6.33
0147010125 | CAPATAZ |  |  | hh | 0.5 | 0.0571 | 22.06 | 1.26
7.59
Materiales
0205010004 | ARENA GRUESA |  |  | m3 |  | 0.15 | 42.47 | 6.37
6.37
Equipos
0337010001 | HERRAMIENTAS MANUALES |  |  | %MO |  | 3 | 7.59 | 0.23
0.23
Partida | 01.03.11 |  | RELLENO COMPACTACION DE ZANJA C/MAT. PROPIO ZARANDEADO Hprom = 1.50M
Rendimiento | m/DIA | 90 | EQ. | 90 |  | Costo unitario directo por : m | 16.28
Código | Descripción Recurso |  |  | Unidad | Cuadrilla | Cantidad | Precio S/. | Parcial S/.
Mano de Obra
0147010002 | OPERARIO |  |  | hh | 1 | 0.0889 | 18.38 | 1.63
0147010004 | PEON |  |  | hh | 8 | 0.7111 | 13.85 | 9.85
0147010125 | CAPATAZ |  |  | hh | 1 | 0.0889 | 22.06 | 1.96
13.44
Materiales
0239050000 | AGUA |  |  | m3 |  | 0.06 | 16 | 0.96
0.96
Equipos
0337010001 | HERRAMIENTAS MANUALES |  |  | %MO |  | 5 | 13.44 | 0.67
0349030106 | COMPACTADOR VIBR. TIPO PLANCHA 7 HP |  |  | hm | 1 | 0.0889 | 13.56 | 1.21
1.88
Partida | 01.03.12 |  | RELLENO COMPACTACION DE ZANJA C/MAT. PROPIO ZARANDEADO Hprom = 2.00M
Rendimiento | m/DIA | 60 | EQ. | 60 |  | Costo unitario directo por : m | 27.98
Código | Descripción Recurso |  |  | Unidad | Cuadrilla | Cantidad | Precio S/. | Parcial S/.
Mano de Obra
0147010002 | OPERARIO |  |  | hh | 1 | 0.1333 | 18.38 | 2.45
0147010004 | PEON |  |  | hh | 10 | 1.3333 | 13.85 | 18.47
0147010125 | CAPATAZ |  |  | hh | 1 | 0.1333 | 22.06 | 2.94
23.86
Materiales
0239050000 | AGUA |  |  | m3 |  | 0.07 | 16 | 1.12
1.12
Equipos
0337010001 | HERRAMIENTAS MANUALES |  |  | %MO |  | 5 | 23.86 | 1.19
0349030106 | COMPACTADOR VIBR. TIPO PLANCHA 7 HP |  |  | hm | 1 | 0.1333 | 13.56 | 1.81
3
Partida | 01.03.13 |  | RELLENO COMPACTACION DE ZANJA C/MAT. PROPIO ZARANDEADO Hprom = 2.50M
Rendimiento | m/DIA | 60 | EQ. | 60 |  | Costo unitario directo por : m | 29.26
Código | Descripción Recurso |  |  | Unidad | Cuadrilla | Cantidad | Precio S/. | Parcial S/.
Mano de Obra
0147010002 | OPERARIO |  |  | hh | 1 | 0.1333 | 18.38 | 2.45
0147010004 | PEON |  |  | hh | 10 | 1.3333 | 13.85 | 18.47
0147010125 | CAPATAZ |  |  | hh | 1 | 0.1333 | 22.06 | 2.94
23.86
Materiales
0239050000 | AGUA |  |  | m3 |  | 0.15 | 16 | 2.4
2.4
Equipos
0337010001 | HERRAMIENTAS MANUALES |  |  | %MO |  | 5 | 23.86 | 1.19
0349030106 | COMPACTADOR VIBR. TIPO PLANCHA 7 HP |  |  | hm | 1 | 0.1333 | 13.56 | 1.81
3
Partida | 01.03.14 |  | RELLENO COMPACTACION DE ZANJA C/MAT. PROPIO ZARANDEADO Hprom = 3.00M
Rendimiento | m/DIA | 58 | EQ. | 58 |  | Costo unitario directo por : m | 30.65
Código | Descripción Recurso |  |  | Unidad | Cuadrilla | Cantidad | Precio S/. | Parcial S/.
Mano de Obra
0147010002 | OPERARIO |  |  | hh | 1 | 0.1379 | 18.38 | 2.53
0147010004 | PEON |  |  | hh | 10 | 1.3793 | 13.85 | 19.1
0147010125 | CAPATAZ |  |  | hh | 1 | 0.1379 | 22.06 | 3.04
24.67
Materiales
0239050000 | AGUA |  |  | m3 |  | 0.18 | 16 | 2.88
2.88
Equipos
0337010001 | HERRAMIENTAS MANUALES |  |  | %MO |  | 5 | 24.67 | 1.23
0349030106 | COMPACTADOR VIBR. TIPO PLANCHA 7 HP |  |  | hm | 1 | 0.1379 | 13.56 | 1.87
3.1
Partida | 01.03.15 |  | RELLENO COMPACTACION DE ZANJA C/MAT. PROPIO ZARANDEADO Hprom = 3.50M
Rendimiento | m/DIA | 55 | EQ. | 55 |  | Costo unitario directo por : m | 33.29
Código | Descripción Recurso |  |  | Unidad | Cuadrilla | Cantidad | Precio S/. | Parcial S/.
Mano de Obra
0147010002 | OPERARIO |  |  | hh | 1 | 0.1455 | 18.38 | 2.67
0147010004 | PEON |  |  | hh | 10 | 1.4545 | 13.85 | 20.14
0147010125 | CAPATAZ |  |  | hh | 1 | 0.1455 | 22.06 | 3.21
26.02
Materiales
0239050000 | AGUA |  |  | m3 |  | 0.25 | 16 | 4
4
Equipos
0337010001 | HERRAMIENTAS MANUALES |  |  | %MO |  | 5 | 26.02 | 1.3
0349030106 | COMPACTADOR VIBR. TIPO PLANCHA 7 HP |  |  | hm | 1 | 0.1455 | 13.56 | 1.97
3.27
Partida | 01.03.16 |  | RELLENO COMPACTACION DE ZANJA C/MAT. PROPIO ZARANDEADO Hprom = 4.00M
Rendimiento | m/DIA | 50 | EQ. | 50 |  | Costo unitario directo por : m | 31.9
Código | Descripción Recurso |  |  | Unidad | Cuadrilla | Cantidad | Precio S/. | Parcial S/.
Mano de Obra
0147010002 | OPERARIO |  |  | hh | 1 | 0.16 | 18.38 | 2.94
0147010004 | PEON |  |  | hh | 8 | 1.28 | 13.85 | 17.73
0147010125 | CAPATAZ |  |  | hh | 1 | 0.16 | 22.06 | 3.53
24.2
Materiales
0239050000 | AGUA |  |  | m3 |  | 0.27 | 16 | 4.32
4.32
Equipos
0337010001 | HERRAMIENTAS MANUALES |  |  | %MO |  | 5 | 24.2 | 1.21
0349030106 | COMPACTADOR VIBR. TIPO PLANCHA 7 HP |  |  | hm | 1 | 0.16 | 13.56 | 2.17
3.38
Partida | 01.03.17 |  | RELLENO COMPACTACION DE ZANJA C/MAT. PROPIO ZARANDEADO Hprom = 6.00M
Rendimiento | m/DIA | 45 | EQ. | 45 |  | Costo unitario directo por : m | 40.61
Código | Descripción Recurso |  |  | Unidad | Cuadrilla | Cantidad | Precio S/. | Parcial S/.
Mano de Obra
0147010002 | OPERARIO |  |  | hh | 1 | 0.1778 | 18.38 | 3.27
0147010004 | PEON |  |  | hh | 10 | 1.7778 | 13.85 | 24.62
0147010125 | CAPATAZ |  |  | hh | 1 | 0.1778 | 22.06 | 3.92
31.81
Materiales
0239050000 | AGUA |  |  | m3 |  | 0.3 | 16 | 4.8
4.8
Equipos
0337010001 | HERRAMIENTAS MANUALES |  |  | %MO |  | 5 | 31.81 | 1.59
0349030106 | COMPACTADOR VIBR. TIPO PLANCHA 7 HP |  |  | hm | 1 | 0.1778 | 13.56 | 2.41
4
Partida | 01.03.18 |  | RELLENO COMPACTADO DE ZANJA C/MATERIAL DE PRESTAMO
Rendimiento | m/DIA | 40 | EQ. | 40 |  | Costo unitario directo por : m | 55.28
Código | Descripción Recurso |  |  | Unidad | Cuadrilla | Cantidad | Precio S/. | Parcial S/.
Mano de Obra
0147010002 | OPERARIO |  |  | hh | 1 | 0.2 | 18.38 | 3.68
0147010004 | PEON |  |  | hh | 5 | 1 | 13.85 | 13.85
0147010125 | CAPATAZ |  |  | hh | 1 | 0.2 | 22.06 | 4.41
21.94
Materiales
0205010004 | ARENA GRUESA |  |  | m3 |  | 0.51 | 42.47 | 21.66
0239050000 | AGUA |  |  | m3 |  | 0.35 | 16 | 5.6
27.26
Equipos
0337010001 | HERRAMIENTAS MANUALES |  |  | %MO |  | 3 | 21.94 | 0.66
0349030106 | COMPACTADOR VIBR. TIPO PLANCHA 7 HP |  |  | hm | 2 | 0.4 | 13.56 | 5.42
6.08
Partida | 01.03.19 |  | ENTIBADO CORRIDO DE ZANJAS HASTA 3.00 M
Rendimiento | m/DIA | 40 | EQ. | 40 |  | Costo unitario directo por : m | 71.46
Código | Descripción Recurso |  |  | Unidad | Cuadrilla | Cantidad | Precio S/. | Parcial S/.
Mano de Obra
0147010002 | OPERARIO |  |  | hh | 2 | 0.4 | 18.38 | 7.35
0147010003 | OFICIAL |  |  | hh | 1 | 0.2 | 15.4 | 3.08
0147010004 | PEON |  |  | hh | 1 | 0.2 | 13.85 | 2.77
0147010125 | CAPATAZ |  |  | hh | 0.5 | 0.1 | 22.06 | 2.21
15.41
Materiales
0202010005 | CLAVOS PARA MADERA C/C 3" |  |  | kg |  | 0.04 | 4.24 | 0.17
0202040010 | ALAMBRE NEGRO N° 08 |  |  | kg |  | 1.76 | 5.02 | 8.84
0243010003 | MADERA TORNILLO |  |  | p2 |  | 8.5 | 5.48 | 46.58
55.59
Equipos
0337010001 | HERRAMIENTAS MANUALES |  |  | %MO |  | 3 | 15.41 | 0.46
0.46
Partida | 01.03.20 |  | ELIMINACION DE MATERIAL EXCEDENTE C/VOLQUETE D=5 KM
Rendimiento | m3/DIA | 118.68 | EQ. | 118.68 |  | Costo unitario directo por : m3 | 27.66
Código | Descripción Recurso |  |  | Unidad | Cuadrilla | Cantidad | Precio S/. | Parcial S/.
Mano de Obra
0147010125 | CAPATAZ |  |  | hh | 0.1 | 0.0067 | 22.06 | 0.15
0.15
Equipos
0337010001 | HERRAMIENTAS MANUALES |  |  | %MO |  | 3 | 0.15
0348110034 | VOLQUETE DE 15 M3 |  |  | hm | 1 | 0.0674 | 231.42 | 15.6
0349040100 | CARGADOR S/LLANTAS 125-155 HP 3 YD3. |  |  | hm | 1 | 0.0674 | 176.7 | 11.91
27.51
Partida | 01.04.01 |  | SUMINISTRO E INSTALACION DE TUBERIA PVC ISO S-20 DE 8"
Rendimiento | ML/DIA | 150 | EQ. | 150 |  | Costo unitario directo por : ML | 47.22
Código | Descripción Recurso |  |  | Unidad | Cuadrilla | Cantidad | Precio S/. | Parcial S/.
Mano de Obra
0147010002 | OPERARIO |  |  | hh | 2 | 0.1067 | 18.38 | 1.96
0147010003 | OFICIAL |  |  | hh | 2 | 0.1067 | 15.4 | 1.64
0147010004 | PEON |  |  | hh | 6 | 0.32 | 13.85 | 4.43
0147010125 | CAPATAZ |  |  | hh | 0.1 | 0.0053 | 22.06 | 0.12
8.15
Materiales
0201800002 | LUBRICANTE PARA TUBERIA PVC UF |  |  | gln |  | 0.006 | 63.03 | 0.38
0230510053 | ANILLO DE JEBE P/TUBERIA PVC ISO 4435 DN 200 MM |  |  | und |  | 0.2 | 4.25 | 0.85
0280010001 | TUB.PVC ISO S-20 - 200 MM |  |  | ML |  | 1.05 | 35.36 | 37.13
38.36
Equipos
0337010001 | HERRAMIENTAS MANUALES |  |  | %MO |  | 3 | 8.15 | 0.24
0348120096 | MIRA TOPOGRAFICA |  |  | día | 1 | 0.0067 | 7.84 | 0.05
0349050007 | NIVEL TOPOGRAFICO |  |  | día | 1 | 0.0067 | 62.16 | 0.42
0.71
Partida | 01.04.02 |  | PRUEBA HIDRAULICA TUB. PVC 8" A ZANJA TAPADA
Rendimiento | m/DIA | 120 | EQ. | 120 |  | Costo unitario directo por : m | 5.23
Código | Descripción Recurso |  |  | Unidad | Cuadrilla | Cantidad | Precio S/. | Parcial S/.
Mano de Obra
0147010002 | OPERARIO |  |  | hh | 2 | 0.1333 | 18.38 | 2.45
0147010004 | PEON |  |  | hh | 2 | 0.1333 | 13.85 | 1.85
0147010125 | CAPATAZ |  |  | hh | 0.1 | 0.0067 | 22.06 | 0.15
4.45
Materiales
0239050000 | AGUA |  |  | m3 |  | 0.035 | 16 | 0.56
0.56
Equipos
0337010001 | HERRAMIENTAS MANUALES |  |  | %MO |  | 5 | 4.45 | 0.22
0.22
Partida | 01.05.01.01 |  | SOLADOS CONCRETO 1:12 C:H, E=0.10
Rendimiento | m3/DIA | 8 | EQ. | 8 |  | Costo unitario directo por : m3 | 170.4
Código | Descripción Recurso |  |  | Unidad | Cuadrilla | Cantidad | Precio S/. | Parcial S/.
Mano de Obra
0147010002 | OPERARIO |  |  | hh | 1 | 1 | 18.38 | 18.38
0147010004 | PEON |  |  | hh | 9 | 9 | 13.85 | 124.65
143.03
Materiales
0221000001 | CEMENTO PORTLAND TIPO V (42.5KG) |  |  | BOL |  | 0.1515 | 21.19 | 3.21
0238000000 | HORMIGON |  |  | m3 |  | 0.14 | 39 | 5.46
8.67
Equipos
0337010001 | HERRAMIENTAS MANUALES |  |  | %MO |  | 3 | 143.03 | 4.29
0349100010 | MEZCLADORA CONCRETO TROMPO 8 HP 9 P3 |  |  | hm | 1 | 1 | 14.41 | 14.41
18.7
Partida | 01.05.02.01 |  | LOSA INFERIOR BUZON C/CONCRETO F'c = 210 kg/cm2 - CEMENTO TIPO MS
Rendimiento | m3/DIA | 9 | EQ. | 9 |  | Costo unitario directo por : m3 | 437.95
Código | Descripción Recurso |  |  | Unidad | Cuadrilla | Cantidad | Precio S/. | Parcial S/.
Mano de Obra
0147010002 | OPERARIO |  |  | hh | 2 | 1.7778 | 18.38 | 32.68
0147010003 | OFICIAL |  |  | hh | 1 | 0.8889 | 15.4 | 13.69
0147010004 | PEON |  |  | hh | 9 | 8 | 13.85 | 110.8
157.17
Materiales
0205010004 | ARENA GRUESA |  |  | m3 |  | 0.46 | 42.47 | 19.54
0205030084 | CONFITILLO |  |  | m3 |  | 0.62 | 65 | 40.3
0221000001 | CEMENTO PORTLAND TIPO V (42.5KG) |  |  | BOL |  | 8.74 | 21.19 | 185.2
0239050000 | AGUA |  |  | m3 |  | 0.196 | 16 | 3.14
248.18
Equipos
0337010001 | HERRAMIENTAS MANUALES |  |  | %MO |  | 3 | 157.17 | 4.72
0349100010 | MEZCLADORA CONCRETO TROMPO 8 HP 9 P3 |  |  | hm | 1 | 0.8889 | 14.41 | 12.81
0349520003 | VIBRADOR DE 4 HP CAB.=2.40" |  |  | hm | 1 | 0.8889 | 16.95 | 15.07
32.6
Partida | 01.05.02.02 |  | ENCOFRADO Y DESENCOFRADO METALICO P/BUZONES
Rendimiento | m2/DIA | 10 | EQ. | 10 |  | Costo unitario directo por : m2 | 108.6
Código | Descripción Recurso |  |  | Unidad | Cuadrilla | Cantidad | Precio S/. | Parcial S/.
Mano de Obra
0147010002 | OPERARIO |  |  | hh | 2 | 1.6 | 18.38 | 29.41
0147010004 | PEON |  |  | hh | 4 | 3.2 | 13.85 | 44.32
73.73
Materiales
0202000007 | ALAMBRE NEGRO RECOCIDO # 16 |  |  | kg |  | 0.3 | 3.4 | 1.02
0202000008 | ALAMBRE NEGRO RECOCIDO # 8 |  |  | kg |  | 0.2 | 4.24 | 0.85
0202010005 | CLAVOS PARA MADERA C/C 3" |  |  | kg |  | 0.1 | 4.24 | 0.42
0230860081 | DESMOLDEADOR CHEMADESMOLD |  |  | gln |  | 0.01 | 190 | 1.9
0243010003 | MADERA TORNILLO |  |  | p2 |  | 2.8 | 5.48 | 15.34
0244030026 | TRIPLAY DE 1.20X2.40 m X 12 mm |  |  | und |  | 0.33 | 39.8 | 13.13
32.66
Equipos
0337010001 | HERRAMIENTAS MANUALES |  |  | %MO |  | 3 | 73.73 | 2.21
2.21
Partida | 01.05.02.03 |  | CUERPO DE BUZON C/CONCRETO F'c = 210 kg/cm2 - CEMENTO TIPO MS
Rendimiento | m3/DIA | 7 | EQ. | 7 |  | Costo unitario directo por : m3 | 492.15
Código | Descripción Recurso |  |  | Unidad | Cuadrilla | Cantidad | Precio S/. | Parcial S/.
Mano de Obra
0147010002 | OPERARIO |  |  | hh | 2 | 2.2857 | 18.38 | 42.01
0147010003 | OFICIAL |  |  | hh | 1 | 1.1429 | 15.4 | 17.6
0147010004 | PEON |  |  | hh | 9 | 10.2857 | 13.85 | 142.46
202.07
Materiales
0205010004 | ARENA GRUESA |  |  | m3 |  | 0.46 | 42.47 | 19.54
0205030084 | CONFITILLO |  |  | m3 |  | 0.62 | 65 | 40.3
0221000001 | CEMENTO PORTLAND TIPO V (42.5KG) |  |  | BOL |  | 8.74 | 21.19 | 185.2
0239050000 | AGUA |  |  | m3 |  | 0.196 | 16 | 3.14
248.18
Equipos
0337010001 | HERRAMIENTAS MANUALES |  |  | %MO |  | 3 | 202.07 | 6.06
0349100010 | MEZCLADORA CONCRETO TROMPO 8 HP 9 P3 |  |  | hm | 1 | 1.1429 | 14.41 | 16.47
0349520003 | VIBRADOR DE 4 HP CAB.=2.40" |  |  | hm | 1 | 1.1429 | 16.95 | 19.37
41.9
Partida | 01.05.02.04 |  | ENCOFRADO Y DESENCOFRADO EN LOSA SUPERIOR
Rendimiento | m2/DIA | 6 | EQ. | 6 |  | Costo unitario directo por : m2 | 53.14
Código | Descripción Recurso |  |  | Unidad | Cuadrilla | Cantidad | Precio S/. | Parcial S/.
Mano de Obra
0147010002 | OPERARIO |  |  | hh | 1 | 1.3333 | 18.38 | 24.51
0147010004 | PEON |  |  | hh | 1 | 1.3333 | 13.85 | 18.47
42.98
Materiales
0202000007 | ALAMBRE NEGRO RECOCIDO # 16 |  |  | kg |  | 0.3 | 3.4 | 1.02
0202000008 | ALAMBRE NEGRO RECOCIDO # 8 |  |  | kg |  | 0.2 | 4.24 | 0.85
0202010005 | CLAVOS PARA MADERA C/C 3" |  |  | kg |  | 0.1 | 4.24 | 0.42
0243010003 | MADERA TORNILLO |  |  | p2 |  | 1.2 | 5.48 | 6.58
8.87
Equipos
0337010001 | HERRAMIENTAS MANUALES |  |  | %MO |  | 3 | 42.98 | 1.29
1.29
Partida | 01.05.02.05 |  | ACERO EN LOSA SUPERIOR Fy= 4200 Kg/cm2
Rendimiento | kg/DIA | 220 | EQ. | 220 |  | Costo unitario directo por : kg | 5.52
Código | Descripción Recurso |  |  | Unidad | Cuadrilla | Cantidad | Precio S/. | Parcial S/.
Mano de Obra
0147010002 | OPERARIO |  |  | hh | 1 | 0.0364 | 18.38 | 0.67
0147010003 | OFICIAL |  |  | hh | 1 | 0.0364 | 15.4 | 0.56
0147010004 | PEON |  |  | hh | 1 | 0.0364 | 13.85 | 0.5
1.73
Materiales
0202040009 | ALAMBRE NEGRO N° 16 |  |  | kg |  | 0.12 | 4.5 | 0.54
0203000032 | FIERRO CORRUGADO PROMEDIO |  |  | kg |  | 1.05 | 2.95 | 3.1
3.64
Equipos
0349030110 | CIZALLA PARA CORTE DE FIERRO |  |  | hm | 1 | 0.0364 | 4 | 0.15
0.15
Partida | 01.05.02.06 |  | LOSA SUPERIOR BUZON C/CONCRETO F'c=210 kg/cm2-CEMENTO TIPO MS
Rendimiento | m3/DIA | 9 | EQ. | 9 |  | Costo unitario directo por : m3 | 437.95
Código | Descripción Recurso |  |  | Unidad | Cuadrilla | Cantidad | Precio S/. | Parcial S/.
Mano de Obra
0147010002 | OPERARIO |  |  | hh | 2 | 1.7778 | 18.38 | 32.68
0147010003 | OFICIAL |  |  | hh | 1 | 0.8889 | 15.4 | 13.69
0147010004 | PEON |  |  | hh | 9 | 8 | 13.85 | 110.8
157.17
Materiales
0205010004 | ARENA GRUESA |  |  | m3 |  | 0.46 | 42.47 | 19.54
0205030084 | CONFITILLO |  |  | m3 |  | 0.62 | 65 | 40.3
0221000001 | CEMENTO PORTLAND TIPO V (42.5KG) |  |  | BOL |  | 8.74 | 21.19 | 185.2
0239050000 | AGUA |  |  | m3 |  | 0.196 | 16 | 3.14
248.18
Equipos
0337010001 | HERRAMIENTAS MANUALES |  |  | %MO |  | 3 | 157.17 | 4.72
0349100010 | MEZCLADORA CONCRETO TROMPO 8 HP 9 P3 |  |  | hm | 1 | 0.8889 | 14.41 | 12.81
0349520003 | VIBRADOR DE 4 HP CAB.=2.40" |  |  | hm | 1 | 0.8889 | 16.95 | 15.07
32.6
Partida | 01.05.03.01 |  | LOSA INFERIOR BUZON C/CONCRETO F'c = 210 kg/cm2 - CEMENTO TIPO MS
Rendimiento | m3/DIA | 9 | EQ. | 9 |  | Costo unitario directo por : m3 | 437.95
Código | Descripción Recurso |  |  | Unidad | Cuadrilla | Cantidad | Precio S/. | Parcial S/.
Mano de Obra
0147010002 | OPERARIO |  |  | hh | 2 | 1.7778 | 18.38 | 32.68
0147010003 | OFICIAL |  |  | hh | 1 | 0.8889 | 15.4 | 13.69
0147010004 | PEON |  |  | hh | 9 | 8 | 13.85 | 110.8
157.17
Materiales
0205010004 | ARENA GRUESA |  |  | m3 |  | 0.46 | 42.47 | 19.54
0205030084 | CONFITILLO |  |  | m3 |  | 0.62 | 65 | 40.3
0221000001 | CEMENTO PORTLAND TIPO V (42.5KG) |  |  | BOL |  | 8.74 | 21.19 | 185.2
0239050000 | AGUA |  |  | m3 |  | 0.196 | 16 | 3.14
248.18
Equipos
0337010001 | HERRAMIENTAS MANUALES |  |  | %MO |  | 3 | 157.17 | 4.72
0349100010 | MEZCLADORA CONCRETO TROMPO 8 HP 9 P3 |  |  | hm | 1 | 0.8889 | 14.41 | 12.81
0349520003 | VIBRADOR DE 4 HP CAB.=2.40" |  |  | hm | 1 | 0.8889 | 16.95 | 15.07
32.6
Partida | 01.05.03.02 |  | ENCOFRADO Y DESENCOFRADO METALICO P/BUZONES
Rendimiento | m2/DIA | 10 | EQ. | 10 |  | Costo unitario directo por : m2 | 108.6
Código | Descripción Recurso |  |  | Unidad | Cuadrilla | Cantidad | Precio S/. | Parcial S/.
Mano de Obra
0147010002 | OPERARIO |  |  | hh | 2 | 1.6 | 18.38 | 29.41
0147010004 | PEON |  |  | hh | 4 | 3.2 | 13.85 | 44.32
73.73
Materiales
0202000007 | ALAMBRE NEGRO RECOCIDO # 16 |  |  | kg |  | 0.3 | 3.4 | 1.02
0202000008 | ALAMBRE NEGRO RECOCIDO # 8 |  |  | kg |  | 0.2 | 4.24 | 0.85
0202010005 | CLAVOS PARA MADERA C/C 3" |  |  | kg |  | 0.1 | 4.24 | 0.42
0230860081 | DESMOLDEADOR CHEMADESMOLD |  |  | gln |  | 0.01 | 190 | 1.9
0243010003 | MADERA TORNILLO |  |  | p2 |  | 2.8 | 5.48 | 15.34
0244030026 | TRIPLAY DE 1.20X2.40 m X 12 mm |  |  | und |  | 0.33 | 39.8 | 13.13
32.66
Equipos
0337010001 | HERRAMIENTAS MANUALES |  |  | %MO |  | 3 | 73.73 | 2.21
2.21
Partida | 01.05.03.03 |  | CUERPO DE BUZON C/CONCRETO F'c = 210 kg/cm2 - CEMENTO TIPO MS
Rendimiento | m3/DIA | 7 | EQ. | 7 |  | Costo unitario directo por : m3 | 492.15
Código | Descripción Recurso |  |  | Unidad | Cuadrilla | Cantidad | Precio S/. | Parcial S/.
Mano de Obra
0147010002 | OPERARIO |  |  | hh | 2 | 2.2857 | 18.38 | 42.01
0147010003 | OFICIAL |  |  | hh | 1 | 1.1429 | 15.4 | 17.6
0147010004 | PEON |  |  | hh | 9 | 10.2857 | 13.85 | 142.46
202.07
Materiales
0205010004 | ARENA GRUESA |  |  | m3 |  | 0.46 | 42.47 | 19.54
0205030084 | CONFITILLO |  |  | m3 |  | 0.62 | 65 | 40.3
0221000001 | CEMENTO PORTLAND TIPO V (42.5KG) |  |  | BOL |  | 8.74 | 21.19 | 185.2
0239050000 | AGUA |  |  | m3 |  | 0.196 | 16 | 3.14
248.18
Equipos
0337010001 | HERRAMIENTAS MANUALES |  |  | %MO |  | 3 | 202.07 | 6.06
0349100010 | MEZCLADORA CONCRETO TROMPO 8 HP 9 P3 |  |  | hm | 1 | 1.1429 | 14.41 | 16.47
0349520003 | VIBRADOR DE 4 HP CAB.=2.40" |  |  | hm | 1 | 1.1429 | 16.95 | 19.37
41.9
Partida | 01.05.03.04 |  | ENCOFRADO Y DESENCOFRADO EN LOSA SUPERIOR
Rendimiento | m2/DIA | 6 | EQ. | 6 |  | Costo unitario directo por : m2 | 53.14
Código | Descripción Recurso |  |  | Unidad | Cuadrilla | Cantidad | Precio S/. | Parcial S/.
Mano de Obra
0147010002 | OPERARIO |  |  | hh | 1 | 1.3333 | 18.38 | 24.51
0147010004 | PEON |  |  | hh | 1 | 1.3333 | 13.85 | 18.47
42.98
Materiales
0202000007 | ALAMBRE NEGRO RECOCIDO # 16 |  |  | kg |  | 0.3 | 3.4 | 1.02
0202000008 | ALAMBRE NEGRO RECOCIDO # 8 |  |  | kg |  | 0.2 | 4.24 | 0.85
0202010005 | CLAVOS PARA MADERA C/C 3" |  |  | kg |  | 0.1 | 4.24 | 0.42
0243010003 | MADERA TORNILLO |  |  | p2 |  | 1.2 | 5.48 | 6.58
8.87
Equipos
0337010001 | HERRAMIENTAS MANUALES |  |  | %MO |  | 3 | 42.98 | 1.29
1.29
Partida | 01.05.03.05 |  | ACERO EN LOSA SUPERIOR Fy= 4200 Kg/cm2
Rendimiento | kg/DIA | 220 | EQ. | 220 |  | Costo unitario directo por : kg | 5.52
Código | Descripción Recurso |  |  | Unidad | Cuadrilla | Cantidad | Precio S/. | Parcial S/.
Mano de Obra
0147010002 | OPERARIO |  |  | hh | 1 | 0.0364 | 18.38 | 0.67
0147010003 | OFICIAL |  |  | hh | 1 | 0.0364 | 15.4 | 0.56
0147010004 | PEON |  |  | hh | 1 | 0.0364 | 13.85 | 0.5
1.73
Materiales
0202040009 | ALAMBRE NEGRO N° 16 |  |  | kg |  | 0.12 | 4.5 | 0.54
0203000032 | FIERRO CORRUGADO PROMEDIO |  |  | kg |  | 1.05 | 2.95 | 3.1
3.64
Equipos
0349030110 | CIZALLA PARA CORTE DE FIERRO |  |  | hm | 1 | 0.0364 | 4 | 0.15
0.15
Partida | 01.05.03.06 |  | ACERO ESTRUCTURAL EN CUERPO Fy= 4200 Kg/cm2
Rendimiento | kg/DIA | 200 | EQ. | 200 |  | Costo unitario directo por : kg | 5.71
Código | Descripción Recurso |  |  | Unidad | Cuadrilla | Cantidad | Precio S/. | Parcial S/.
Mano de Obra
0147010002 | OPERARIO |  |  | hh | 1 | 0.04 | 18.38 | 0.74
0147010003 | OFICIAL |  |  | hh | 1 | 0.04 | 15.4 | 0.62
0147010004 | PEON |  |  | hh | 1 | 0.04 | 13.85 | 0.55
1.91
Materiales
0202040009 | ALAMBRE NEGRO N° 16 |  |  | kg |  | 0.12 | 4.5 | 0.54
0203000032 | FIERRO CORRUGADO PROMEDIO |  |  | kg |  | 1.05 | 2.95 | 3.1
3.64
Equipos
0349030110 | CIZALLA PARA CORTE DE FIERRO |  |  | hm | 1 | 0.04 | 4 | 0.16
0.16
Partida | 01.05.03.07 |  | LOSA SUPERIOR BUZON C/CONCRETO F'c=210 kg/cm2-CEMENTO TIPO MS
Rendimiento | m3/DIA | 9 | EQ. | 9 |  | Costo unitario directo por : m3 | 437.95
Código | Descripción Recurso |  |  | Unidad | Cuadrilla | Cantidad | Precio S/. | Parcial S/.
Mano de Obra
0147010002 | OPERARIO |  |  | hh | 2 | 1.7778 | 18.38 | 32.68
0147010003 | OFICIAL |  |  | hh | 1 | 0.8889 | 15.4 | 13.69
0147010004 | PEON |  |  | hh | 9 | 8 | 13.85 | 110.8
157.17
Materiales
0205010004 | ARENA GRUESA |  |  | m3 |  | 0.46 | 42.47 | 19.54
0205030084 | CONFITILLO |  |  | m3 |  | 0.62 | 65 | 40.3
0221000001 | CEMENTO PORTLAND TIPO V (42.5KG) |  |  | BOL |  | 8.74 | 21.19 | 185.2
0239050000 | AGUA |  |  | m3 |  | 0.196 | 16 | 3.14
248.18
Equipos
0337010001 | HERRAMIENTAS MANUALES |  |  | %MO |  | 3 | 157.17 | 4.72
0349100010 | MEZCLADORA CONCRETO TROMPO 8 HP 9 P3 |  |  | hm | 1 | 0.8889 | 14.41 | 12.81
0349520003 | VIBRADOR DE 4 HP CAB.=2.40" |  |  | hm | 1 | 0.8889 | 16.95 | 15.07
32.6
Partida | 01.05.04.01 |  | CONCRETO F'c=140 Kg/cm2
Rendimiento | m3/DIA | 3.5 | EQ. | 3.5 |  | Costo unitario directo por : m3 | 403.61
Código | Descripción Recurso |  |  | Unidad | Cuadrilla | Cantidad | Precio S/. | Parcial S/.
Mano de Obra
0147010002 | OPERARIO |  |  | hh | 1 | 2.2857 | 18.38 | 42.01
0147010003 | OFICIAL |  |  | hh | 1 | 2.2857 | 15.4 | 35.2
0147010004 | PEON |  |  | hh | 2 | 4.5714 | 13.85 | 63.31
140.52
Materiales
0205010004 | ARENA GRUESA |  |  | m3 |  | 0.46 | 42.47 | 19.54
0205030084 | CONFITILLO |  |  | m3 |  | 0.62 | 65 | 40.3
0221000001 | CEMENTO PORTLAND TIPO V (42.5KG) |  |  | BOL |  | 7.69 | 21.19 | 162.95
0239050000 | AGUA |  |  | m3 |  | 0.196 | 16 | 3.14
225.93
Equipos
0337010001 | HERRAMIENTAS MANUALES |  |  | %MO |  | 3 | 140.52 | 4.22
0349100010 | MEZCLADORA CONCRETO TROMPO 8 HP 9 P3 |  |  | hm | 1 | 2.2857 | 14.41 | 32.94
37.16
Partida | 01.05.04.02 |  | TARRAJEO DE MEDIA CAÑA C-A: CONCRETO F'c=100 kg/cm2
Rendimiento | m2/DIA | 5 | EQ. | 5 |  | Costo unitario directo por : m2 | 54.32
Código | Descripción Recurso |  |  | Unidad | Cuadrilla | Cantidad | Precio S/. | Parcial S/.
Mano de Obra
0147010002 | OPERARIO |  |  | hh | 1 | 1.6 | 18.38 | 29.41
0147010004 | PEON |  |  | hh | 1 | 1.6 | 13.85 | 22.16
51.57
Materiales
0204000000 | ARENA FINA |  |  | m3 |  | 0.02 | 45.34 | 0.91
0239050000 | AGUA |  |  | m3 |  | 0.018 | 16 | 0.29
1.2
Equipos
0337010001 | HERRAMIENTAS MANUALES |  |  | %MO |  | 3 | 51.57 | 1.55
1.55
Partida | 01.05.05.01 |  | MARCO DE F°F° P/BUZON D=0.60M 12.5 Kg
Rendimiento | und/DIA | 7 | EQ. | 7 |  | Costo unitario directo por : und | 161.01
Código | Descripción Recurso |  |  | Unidad | Cuadrilla | Cantidad | Precio S/. | Parcial S/.
Mano de Obra
0147010002 | OPERARIO |  |  | hh | 1 | 1.1429 | 18.38 | 21.01
21.01
Materiales
0231540010 | MARCO DE F°F° P/BUZON D=0.6M 12.5KG |  |  | und |  | 1 | 140 | 140
140
Partida | 01.05.05.02 |  | TAPA DE CONCRETO F'c= 210 Kg/cm2 D=0.60M
Rendimiento | und/DIA | 5 | EQ. | 5 |  | Costo unitario directo por : und | 110.16
Código | Descripción Recurso |  |  | Unidad | Cuadrilla | Cantidad | Precio S/. | Parcial S/.
Mano de Obra
0147010004 | PEON |  |  | hh | 1 | 1.6 | 13.85 | 22.16
22.16
Materiales
0231010003 | TAPA DE CONCRETO F'c = 210 kg/cm2, D=0.60M |  |  | und |  | 1 | 88 | 88
88
Partida | 01.06.01 |  | EMPALME DE TUBERIA PVC DE 200 MM A BUZON DE CONCRETO
Rendimiento | und/DIA | 6 | EQ. | 6 |  | Costo unitario directo por : und | 106.67
Código | Descripción Recurso |  |  | Unidad | Cuadrilla | Cantidad | Precio S/. | Parcial S/.
Mano de Obra
0147010002 | OPERARIO |  |  | hh | 2 | 2.6667 | 18.38 | 49.01
0147010004 | PEON |  |  | hh | 1 | 1.3333 | 13.85 | 18.47
0147010125 | CAPATAZ |  |  | hh | 0.1 | 0.1333 | 22.06 | 2.94
70.42
Materiales
0221000001 | CEMENTO PORTLAND TIPO V (42.5KG) |  |  | BOL |  | 1 | 21.19 | 21.19
0238000000 | HORMIGON |  |  | m3 |  | 0.25 | 39 | 9.75
0239050000 | AGUA |  |  | m3 |  | 0.2 | 16 | 3.2
34.14
Equipos
0337010001 | HERRAMIENTAS MANUALES |  |  | %MO |  | 3 | 70.42 | 2.11
2.11
Partida | 02.01 |  | TRAZO NIVEL Y REPLANTEO
Rendimiento | m/DIA | 400 | EQ. | 400 |  | Costo unitario directo por : m | 2.27
Código | Descripción Recurso |  |  | Unidad | Cuadrilla | Cantidad | Precio S/. | Parcial S/.
Mano de Obra
0147010002 | OPERARIO |  |  | hh | 1 | 0.02 | 18.38 | 0.37
0147010003 | OFICIAL |  |  | hh | 2 | 0.04 | 15.4 | 0.62
0147010004 | PEON |  |  | hh | 1 | 0.02 | 13.85 | 0.28
0147010009 | TOPOGRAFO |  |  | hh | 1 | 0.02 | 18.38 | 0.37
1.64
Materiales
0229030004 | YESO BOLSA DE 12 KG |  |  | BOL |  | 0.0455 | 4.24 | 0.19
0244010000 | ESTACA DE MADERA |  |  | p2 |  | 0.005 | 5.25 | 0.03
0254020042 | PINTURA ESMALTE SINTETICO |  |  | gln |  | 0.0003 | 30.75 | 0.01
0.23
Equipos
0337010001 | HERRAMIENTAS MANUALES |  |  | %MO |  | 3 | 1.64 | 0.05
0348120003 | MIRA Y JALONES |  |  | DM | 1 | 0.0025 | 4.2 | 0.01
0349050005 | NIVEL TOPOGRAFICO CON TRIPODE |  |  | HE | 1 | 0.02 | 7.5 | 0.15
0349050006 | TEODOLITO |  |  | hm | 1 | 0.02 | 9.5 | 0.19
0.4
Partida | 02.02 |  | EXCAVACION DE ZANJAS MANUAL P/TUBERIA DN 160MM H= 1.00M
Rendimiento | m/DIA | 7 | EQ. | 7 |  | Costo unitario directo por : m | 19.27
Código | Descripción Recurso |  |  | Unidad | Cuadrilla | Cantidad | Precio S/. | Parcial S/.
Mano de Obra
0147010004 | PEON |  |  | hh | 1 | 1.1429 | 13.85 | 15.83
0147010125 | CAPATAZ |  |  | hh | 0.1 | 0.1143 | 22.06 | 2.52
18.35
Equipos
0337010001 | HERRAMIENTAS MANUALES |  |  | %MO |  | 5 | 18.35 | 0.92
0.92
Partida | 02.03 |  | REFINE Y NIVELACION DE ZANJAS EN TERR. NORMAL P/TUB 160MM
Rendimiento | m/DIA | 90 | EQ. | 90 |  | Costo unitario directo por : m | 3.97
Código | Descripción Recurso |  |  | Unidad | Cuadrilla | Cantidad | Precio S/. | Parcial S/.
Mano de Obra
0147010004 | PEON |  |  | hh | 2 | 0.1778 | 13.85 | 2.46
0147010009 | TOPOGRAFO |  |  | hh | 0.5 | 0.0444 | 18.38 | 0.82
0147010125 | CAPATAZ |  |  | hh | 0.1 | 0.0089 | 22.06 | 0.2
3.48
Equipos
0337010001 | HERRAMIENTAS MANUALES |  |  | %MO |  | 3 | 3.48 | 0.1
0348120096 | MIRA TOPOGRAFICA |  |  | día | 0.5 | 0.0056 | 7.84 | 0.04
0349050007 | NIVEL TOPOGRAFICO |  |  | día | 0.5 | 0.0056 | 62.16 | 0.35
0.49
Partida | 02.04 |  | CAMA DE ARENA Y PROTECCION DE TUBERIA E= 0.10M
Rendimiento | m/DIA | 150 | EQ. | 150 |  | Costo unitario directo por : m | 6.39
Código | Descripción Recurso |  |  | Unidad | Cuadrilla | Cantidad | Precio S/. | Parcial S/.
Mano de Obra
0147010002 | OPERARIO |  |  | hh | 1 | 0.0533 | 18.38 | 0.98
0147010004 | PEON |  |  | hh | 3 | 0.16 | 13.85 | 2.22
0147010125 | CAPATAZ |  |  | hh | 0.1 | 0.0053 | 22.06 | 0.12
3.32
Materiales
0205010004 | ARENA GRUESA |  |  | m3 |  | 0.07 | 42.47 | 2.97
2.97
Equipos
0337010001 | HERRAMIENTAS MANUALES |  |  | %MO |  | 3 | 3.32 | 0.1
0.1
Partida | 02.05 |  | RELLENO COMPACTACION DE ZANJA C/MAT. PRESTAMO S/CLAVE DE TUB
Rendimiento | m/DIA | 50 | EQ. | 50 |  | Costo unitario directo por : m | 26.42
Código | Descripción Recurso |  |  | Unidad | Cuadrilla | Cantidad | Precio S/. | Parcial S/.
Mano de Obra
0147010002 | OPERARIO |  |  | hh | 1 | 0.16 | 18.38 | 2.94
0147010004 | PEON |  |  | hh | 2 | 0.32 | 13.85 | 4.43
0147010125 | CAPATAZ |  |  | hh | 0.1 | 0.016 | 22.06 | 0.35
7.72
Materiales
0205010004 | ARENA GRUESA |  |  | m3 |  | 0.38 | 42.47 | 16.14
0239050000 | AGUA |  |  | m3 |  | 0.01 | 16 | 0.16
16.3
Equipos
0337010001 | HERRAMIENTAS MANUALES |  |  | %MO |  | 3 | 7.72 | 0.23
0349030106 | COMPACTADOR VIBR. TIPO PLANCHA 7 HP |  |  | hm | 1 | 0.16 | 13.56 | 2.17
2.4
Partida | 02.06 |  | RELLENO COMPACTACION DE ZANJA C/MAT. PROPIO
Rendimiento | m/DIA | 80 | EQ. | 80 |  | Costo unitario directo por : m | 16.28
Código | Descripción Recurso |  |  | Unidad | Cuadrilla | Cantidad | Precio S/. | Parcial S/.
Mano de Obra
0147010002 | OPERARIO |  |  | hh | 0.5 | 0.05 | 18.38 | 0.92
0147010004 | PEON |  |  | hh | 10 | 1 | 13.85 | 13.85
0147010125 | CAPATAZ |  |  | hh | 0.1 | 0.01 | 22.06 | 0.22
14.99
Materiales
0239050000 | AGUA |  |  | m3 |  | 0.01 | 16 | 0.16
0.16
Equipos
0337010001 | HERRAMIENTAS MANUALES |  |  | %MO |  | 3 | 14.99 | 0.45
0349030106 | COMPACTADOR VIBR. TIPO PLANCHA 7 HP |  |  | hm | 0.5 | 0.05 | 13.56 | 0.68
1.13
Partida | 02.07 |  | SUMINISTRO E INSTALACION DE TUB. PVC-UF DESAGUE SERIE S-20 160MM INC. ANILLO
Rendimiento | m/DIA | 150 | EQ. | 150 |  | Costo unitario directo por : m | 32.55
Código | Descripción Recurso |  |  | Unidad | Cuadrilla | Cantidad | Precio S/. | Parcial S/.
Mano de Obra
0147010002 | OPERARIO |  |  | hh | 2 | 0.1067 | 18.38 | 1.96
0147010003 | OFICIAL |  |  | hh | 2 | 0.1067 | 15.4 | 1.64
0147010004 | PEON |  |  | hh | 6 | 0.32 | 13.85 | 4.43
0147010009 | TOPOGRAFO |  |  | hh | 1 | 0.0533 | 18.38 | 0.98
0147010125 | CAPATAZ |  |  | hh | 0.1 | 0.0053 | 22.06 | 0.12
9.13
Materiales
0230990020 | LUBRICANTE PARA TUBO PVC |  |  | gln |  | 0.06 | 63.03 | 3.78
0280010006 | TUBERIA PVC DE 160MM ISO CORRUGADA S-20 INC. ANILLO |  |  | ML |  | 1.05 | 18 | 18.9
22.68
Equipos
0337010001 | HERRAMIENTAS MANUALES |  |  | %MO |  | 3 | 9.13 | 0.27
0348120096 | MIRA TOPOGRAFICA |  |  | día | 1 | 0.0067 | 7.84 | 0.05
0349050007 | NIVEL TOPOGRAFICO |  |  | día | 1 | 0.0067 | 62.16 | 0.42
0.74
Partida | 02.08 |  | PRUEBA HIDRAULICA P/TUBERIA DE DESAGUE DE 160MM
Rendimiento | m/DIA | 80 | EQ. | 80 |  | Costo unitario directo por : m | 4.03
Código | Descripción Recurso |  |  | Unidad | Cuadrilla | Cantidad | Precio S/. | Parcial S/.
Mano de Obra
0147010002 | OPERARIO |  |  | hh | 1 | 0.1 | 18.38 | 1.84
0147010004 | PEON |  |  | hh | 1 | 0.1 | 13.85 | 1.39
0147010125 | CAPATAZ |  |  | hh | 0.1 | 0.01 | 22.06 | 0.22
3.45
Materiales
0239050000 | AGUA |  |  | m3 |  | 0.03 | 16 | 0.48
0.48
Equipos
0337010001 | HERRAMIENTAS MANUALES |  |  | %MO |  | 3 | 3.45 | 0.1
0.1
Partida | 02.09 |  | CONEXION DOMICILIARIA DESAGUE PVC ISO 4435
Rendimiento | und/DIA | 2 | EQ. | 2 |  | Costo unitario directo por : und | 528.39
Código | Descripción Recurso |  |  | Unidad | Cuadrilla | Cantidad | Precio S/. | Parcial S/.
Mano de Obra
0147010002 | OPERARIO |  |  | hh | 1 | 4 | 18.38 | 73.52
0147010004 | PEON |  |  | hh | 3 | 12 | 13.85 | 166.2
0147010125 | CAPATAZ |  |  | hh | 1 | 4 | 22.06 | 88.24
327.96
Materiales
0205010004 | ARENA GRUESA |  |  | m3 |  | 0.02 | 42.47 | 0.85
0221000001 | CEMENTO PORTLAND TIPO V (42.5KG) |  |  | BOL |  | 0.75 | 21.19 | 15.89
0221060002 | CAJA DE DESAGUE (FONDO) 12x24" |  |  | und |  | 1 | 29 | 29
0221060003 | CAJA DE DESAGUE (INTERMEDIA) 12x24" |  |  | und |  | 1 | 24 | 24
0221060004 | CAJA DE DESAGUE (MARCO/TAPA) 12x24" |  |  | und |  | 1 | 33 | 33
0229030004 | YESO BOLSA DE 12 KG |  |  | BOL |  | 0.25 | 4.24 | 1.06
0230460037 | PEGAMENTO PARA PVC |  |  | gln |  | 0.025 | 55.08 | 1.38
0230990020 | LUBRICANTE PARA TUBO PVC |  |  | gln |  | 0.016 | 63.03 | 1.01
0239050000 | AGUA |  |  | m3 |  | 0.25 | 16 | 4
0239990001 | REJILLAS |  |  | und |  | 1 | 4.8 | 4.8
0272140005 | CODO DE 45º PVC SAL DE 6" |  |  | und |  | 1 | 35.1 | 35.1
0272830004 | SILLA YEE PVC SAL DE 8" X 6" DESAGUE |  |  | und |  | 1 | 40.5 | 40.5
190.59
Equipos
0337010001 | HERRAMIENTAS MANUALES |  |  | %MO |  | 3 | 327.96 | 9.84
9.84
Partida | 02.10 |  | EXCAVACION PARA CAJA DE DESAGUE
Rendimiento | m3/DIA | 3 | EQ. | 3 |  | Costo unitario directo por : m3 | 38.04
Código | Descripción Recurso |  |  | Unidad | Cuadrilla | Cantidad | Precio S/. | Parcial S/.
Mano de Obra
0147010004 | PEON |  |  | hh | 1 | 2.6667 | 13.85 | 36.93
36.93
Equipos
0337010001 | HERRAMIENTAS MANUALES |  |  | %MO |  | 3 | 36.93 | 1.11
1.11
Partida | 02.11 |  | DEMOLICION DE VEREDAS DE 0.10 M.
Rendimiento | m2/DIA | 10 | EQ. | 10 |  | Costo unitario directo por : m2 | 11.41
Código | Descripción Recurso |  |  | Unidad | Cuadrilla | Cantidad | Precio S/. | Parcial S/.
Mano de Obra
0147010004 | PEON |  |  | hh | 1 | 0.8 | 13.85 | 11.08
11.08
Equipos
0337010001 | HERRAMIENTAS MANUALES |  |  | %MO |  | 3 | 11.08 | 0.33
0.33
Partida | 02.12 |  | RELLENO COMPACTADO CON MATERIAL PROPIO
Rendimiento | m3/DIA | 10 | EQ. | 10 |  | Costo unitario directo por : m3 | 37.34
Código | Descripción Recurso |  |  | Unidad | Cuadrilla | Cantidad | Precio S/. | Parcial S/.
Mano de Obra
0147010003 | OFICIAL |  |  | hh | 1 | 0.8 | 15.4 | 12.32
0147010004 | PEON |  |  | hh | 1 | 0.8 | 13.85 | 11.08
23.4
Materiales
0239050000 | AGUA |  |  | m3 |  | 0.2 | 16 | 3.2
3.2
Equipos
0349520066 | VIBROAPISONADOR |  |  | hm | 0.75 | 0.6 | 17.9 | 10.74
10.74
Partida | 02.13.01 |  | CONFORMACION Y COMPACTACION DE SUBRASANTE
Rendimiento | m2/DIA | 150 | EQ. | 150 |  | Costo unitario directo por : m2 | 8.22
Código | Descripción Recurso |  |  | Unidad | Cuadrilla | Cantidad | Precio S/. | Parcial S/.
Mano de Obra
0147010002 | OPERARIO |  |  | hh | 1 | 0.0533 | 18.38 | 0.98
0147010004 | PEON |  |  | hh | 4 | 0.2133 | 13.85 | 2.95
0147010125 | CAPATAZ |  |  | hh | 0.2 | 0.0107 | 22.06 | 0.24
4.17
Materiales
0239050000 | AGUA |  |  | m3 |  | 0.2 | 16 | 3.2
3.2
Equipos
0337010001 | HERRAMIENTAS MANUALES |  |  | %MO |  | 3 | 4.17 | 0.13
0349030106 | COMPACTADOR VIBR. TIPO PLANCHA 7 HP |  |  | hm | 1 | 0.0533 | 13.56 | 0.72
0.85
Partida | 02.13.02 |  | CONFORMACION Y COMPACTACION DE BASE
Rendimiento | m2/DIA | 100 | EQ. | 100 |  | Costo unitario directo por : m2 | 20.32
Código | Descripción Recurso |  |  | Unidad | Cuadrilla | Cantidad | Precio S/. | Parcial S/.
Mano de Obra
0147010002 | OPERARIO |  |  | hh | 1 | 0.08 | 18.38 | 1.47
0147010004 | PEON |  |  | hh | 4 | 0.32 | 13.85 | 4.43
0147010125 | CAPATAZ |  |  | hh | 0.2 | 0.016 | 22.06 | 0.35
6.25
Materiales
0205040009 | AFIRMADO |  |  | m3 |  | 0.24 | 40 | 9.6
0239050000 | AGUA |  |  | m3 |  | 0.2 | 16 | 3.2
12.8
Equipos
0337010001 | HERRAMIENTAS MANUALES |  |  | %MO |  | 3 | 6.25 | 0.19
0349030106 | COMPACTADOR VIBR. TIPO PLANCHA 7 HP |  |  | hm | 1 | 0.08 | 13.56 | 1.08
1.27
Partida | 02.13.03 |  | CARPETA ASFALTICA EN FRIO E=2" INC. IMPRIMACION
Rendimiento | m2/DIA | 180 | EQ. | 180 |  | Costo unitario directo por : m2 | 75.93
Código | Descripción Recurso |  |  | Unidad | Cuadrilla | Cantidad | Precio S/. | Parcial S/.
Mano de Obra
0147010002 | OPERARIO |  |  | hh | 6 | 0.2667 | 18.38 | 4.9
0147010003 | OFICIAL |  |  | hh | 3 | 0.1333 | 15.4 | 2.05
0147010004 | PEON |  |  | hh | 10 | 0.4444 | 13.85 | 6.15
0147010125 | CAPATAZ |  |  | hh | 1 | 0.0444 | 22.06 | 0.98
14.08
Materiales
0213000006 | ASFALTO RC-250 |  |  | gln |  | 0.3 | 13.22 | 3.97
0230070003 | GASOLINA 84 |  |  | gln |  | 0.2 | 11.69 | 2.34
0298010082 | ASFALTO EN FRIO |  |  | m3 |  | 0.06 | 785 | 47.1
53.41
Equipos
0337010001 | HERRAMIENTAS MANUALES |  |  | %MO |  | 3 | 14.08 | 0.42
0349030096 | COCINA DE ASFALTO DE 320 GLS |  |  | hm | 1 | 0.0444 | 112.01 | 4.97
0349030107 | RODILLO TANDEM 8 - 10 TN |  |  | hm | 1 | 0.0444 | 68.64 | 3.05
8.44
Partida | 02.13.04 |  | CONCRETO EN VEREDAS F'C =175 KG/CM2
Rendimiento | m2/DIA | 100 | EQ. | 100 |  | Costo unitario directo por : m2 | 109.96
Código | Descripción Recurso |  |  | Unidad | Cuadrilla | Cantidad | Precio S/. | Parcial S/.
Mano de Obra
0147010002 | OPERARIO |  |  | hh | 5 | 0.4 | 18.38 | 7.35
0147010003 | OFICIAL |  |  | hh | 2 | 0.16 | 15.4 | 2.46
0147010004 | PEON |  |  | hh | 10 | 0.8 | 13.85 | 11.08
0147010125 | CAPATAZ |  |  | hh | 0.1 | 0.008 | 22.06 | 0.18
21.07
Materiales
0205010004 | ARENA GRUESA |  |  | m3 |  | 0.46 | 42.47 | 19.54
0205030084 | CONFITILLO |  |  | m3 |  | 0.62 | 65 | 40.3
0221000001 | CEMENTO PORTLAND TIPO V (42.5KG) |  |  | BOL |  | 0.845 | 21.19 | 17.91
0239050000 | AGUA |  |  | m3 |  | 0.5 | 16 | 8
85.75
Equipos
0337010001 | HERRAMIENTAS MANUALES |  |  | %MO |  | 3 | 21.07 | 0.63
0349100010 | MEZCLADORA CONCRETO TROMPO 8 HP 9 P3 |  |  | hm | 1 | 0.08 | 14.41 | 1.15
0349520003 | VIBRADOR DE 4 HP CAB.=2.40" |  |  | hm | 1 | 0.08 | 16.95 | 1.36
3.14
Partida | 03.01.01 |  | CARTEL DE OBRA DE 3.60 m x 2.40 m
Rendimiento | und/DIA | 2 | EQ. | 2 |  | Costo unitario directo por : und | 1044.63
Código | Descripción Recurso |  |  | Unidad | Cuadrilla | Cantidad | Precio S/. | Parcial S/.
Mano de Obra
0147010002 | OPERARIO |  |  | hh | 1 | 4 | 18.38 | 73.52
0147010004 | PEON |  |  | hh | 4 | 16 | 13.85 | 221.6
295.12
Materiales
0202010005 | CLAVOS PARA MADERA C/C 3" |  |  | kg |  | 0.6 | 4.24 | 2.54
0221000000 | CEMENTO PORTLAND TIPO I (42.5KG) |  |  | BOL |  | 1.38 | 21.61 | 29.82
0229050011 | MASILLA |  |  | kg |  | 0.3 | 2.34 | 0.7
0229200011 | THINNER |  |  | gln |  | 1 | 13.98 | 13.98
0238000000 | HORMIGON |  |  | m3 |  | 0.28 | 39 | 10.92
0239020075 | LIJA PARA MADERA |  |  | und |  | 3 | 2.11 | 6.33
0243010003 | MADERA TORNILLO |  |  | p2 |  | 100 | 5.48 | 548
0244030023 | TRIPLAY DE 6MM |  |  | pln |  | 3 | 35.59 | 106.77
0254020036 | PINTURA ESMALTE PARA TRAFICO |  |  | gln |  | 0.45 | 48 | 21.6
740.66
Equipos
0337010001 | HERRAMIENTAS MANUALES |  |  | %MO |  | 3 | 295.12 | 8.85
8.85
Partida | 03.01.02 |  | CASETA P/ALMACEN Y/O OFICINA
Rendimiento | m2/DIA | 30 | EQ. | 30 |  | Costo unitario directo por : m2 | 57.79
Código | Descripción Recurso |  |  | Unidad | Cuadrilla | Cantidad | Precio S/. | Parcial S/.
Mano de Obra
0147010002 | OPERARIO |  |  | hh | 2 | 0.5333 | 18.38 | 9.8
0147010004 | PEON |  |  | hh | 2 | 0.5333 | 13.85 | 7.39
17.19
Materiales
0202010005 | CLAVOS PARA MADERA C/C 3" |  |  | kg |  | 0.25 | 4.24 | 1.06
0243010003 | MADERA TORNILLO |  |  | p2 |  | 3.2125 | 5.48 | 17.6
0244030021 | TRIPLAY DE 4'x8'x 4 mm |  |  | pln |  | 0.3472 | 29.5 | 10.24
0256010001 | CALAMINA GALVANIZADA DE 0.83X12´ |  |  | pln |  | 0.45 | 26 | 11.7
40.6
Partida | 03.01.03 |  | CERCO CON CINTA SEÑALIZADORA H=1M DE SEGURIDAD DE OBRA
Rendimiento | m/DIA | 150 | EQ. | 150 |  | Costo unitario directo por : m | 2.13
Código | Descripción Recurso |  |  | Unidad | Cuadrilla | Cantidad | Precio S/. | Parcial S/.
Mano de Obra
0147010004 | PEON |  |  | hh | 1 | 0.0533 | 13.85 | 0.74
0147010125 | CAPATAZ |  |  | hh | 0.1 | 0.0053 | 22.06 | 0.12
0.86
Materiales
0221000001 | CEMENTO PORTLAND TIPO MS (42.5KG) |  |  | BOL |  | 0.01 | 21.19 | 0.21
0229040092 | CINTA SEÑALIZADORA DE PELIGRO EN OBRA |  |  | rll |  | 0.003 | 65 | 0.2
0238000000 | HORMIGON |  |  | m3 |  | 0.005 | 39 | 0.2
0243010003 | MADERA TORNILLO |  |  | p2 |  | 0.07 | 5.48 | 0.38
0254020043 | PINTURA PARA TRAFICO |  |  | gln |  | 0.005 | 55.08 | 0.28
1.27
Partida | 03.01.04 |  | PUENTE MADERA P/PASE PEATONAL
Rendimiento | und/DIA | 2 | EQ. | 2 |  | Costo unitario directo por : und | 682.59
Código | Descripción Recurso |  |  | Unidad | Cuadrilla | Cantidad | Precio S/. | Parcial S/.
Mano de Obra
0147010002 | OPERARIO |  |  | hh | 1 | 4 | 18.38 | 73.52
0147010003 | OFICIAL |  |  | hh | 1 | 4 | 15.4 | 61.6
0147010004 | PEON |  |  | hh | 4 | 16 | 13.85 | 221.6
0147010125 | CAPATAZ |  |  | hh | 0.1 | 0.4 | 22.06 | 8.82
365.54
Materiales
0202010005 | CLAVOS PARA MADERA C/C 3" |  |  | kg |  | 0.25 | 4.24 | 1.06
0243010003 | MADERA TORNILLO |  |  | p2 |  | 54.326 | 5.48 | 297.71
298.77
Equipos
0337010001 | HERRAMIENTAS MANUALES |  |  | %MO |  | 5 | 365.54 | 18.28
18.28
Partida | 03.01.05 |  | TRANQUERAS DE MADERA 1.20X1.10m. PARA DESVIO TRANSITO VEHICULAR
Rendimiento | und/DIA | 1 | EQ. | 1 |  | Costo unitario directo por : und | 279.73
Código | Descripción Recurso |  |  | Unidad | Cuadrilla | Cantidad | Precio S/. | Parcial S/.
Mano de Obra
0147010002 | OPERARIO |  |  | hh | 1 | 8 | 18.38 | 147.04
0147010004 | PEON |  |  | hh | 0.5 | 4 | 13.85 | 55.4
202.44
Materiales
0202010001 | CLAVOS PARA MADERA C/C 1" |  |  | kg |  | 0.2 | 4.18 | 0.84
0202040064 | PERNO CABEZA HEXAG. DE 1/2" x 5"; C/TUERCA Y ANILLOS |  |  | pza |  | 2 | 2.1 | 4.2
0243010003 | MADERA TORNILLO |  |  | p2 |  | 9.8 | 5.48 | 53.7
0254020036 | PINTURA ESMALTE PARA TRAFICO |  |  | gln |  | 0.26 | 48 | 12.48
71.22
Equipos
0337010001 | HERRAMIENTAS MANUALES |  |  | %MO |  | 3 | 202.44 | 6.07
6.07
Partida | 03.01.06 |  | MOVILIZACION Y DESMOVILIZACION DE EQUIPO
Rendimiento | und/DIA | 0.16 | EQ. | 0.16 |  | Costo unitario directo por : und | 8512.75
Código | Descripción Recurso |  |  | Unidad | Cuadrilla | Cantidad | Precio S/. | Parcial S/.
Mano de Obra
0147010003 | OFICIAL |  |  | hh | 1 | 50 | 15.4 | 770
0147010004 | PEON |  |  | hh | 2 | 100 | 13.85 | 1385
2155
Equipos
0337010001 | HERRAMIENTAS MANUALES |  |  | %MO |  | 5 | 2155 | 107.75
0348110036 | CAMION PLATAFORMA 4x2, 210 HP |  |  | hm | 1 | 50 | 125 | 6250
6357.75
Partida | 03.01.07 |  | DESVIO Y SEÑALIZACION DE TRANSITO DURANTE LA EJECUCION
Rendimiento | día/DIA | 1.5 | EQ. | 1.5 |  | Costo unitario directo por : día | 159.53
Código | Descripción Recurso |  |  | Unidad | Cuadrilla | Cantidad | Precio S/. | Parcial S/.
Mano de Obra
0147010004 | PEON |  |  | hh | 2 | 10.6667 | 13.85 | 147.73
147.73
Materiales
0202010001 | CLAVOS PARA MADERA C/C 1" |  |  | kg |  | 0.01 | 4.18 | 0.04
0243010003 | MADERA TORNILLO |  |  | p2 |  | 0.55 | 5.48 | 3.01
0244030023 | TRIPLAY DE 6MM |  |  | pln |  | 0.12 | 35.59 | 4.27
0254020036 | PINTURA ESMALTE PARA TRAFICO |  |  | gln |  | 0.001 | 48 | 0.05
7.37
Equipos
0337010001 | HERRAMIENTAS MANUALES |  |  | %MO |  | 3 | 147.73 | 4.43
4.43
Partida | 03.01.08 |  | PROTECCION POSTES DE ENERGIA ELECT. TELEFONIA
Rendimiento | und/DIA | 2 | EQ. | 2 |  | Costo unitario directo por : und | 241.9
Código | Descripción Recurso |  |  | Unidad | Cuadrilla | Cantidad | Precio S/. | Parcial S/.
Mano de Obra
0147010002 | OPERARIO |  |  | hh | 1 | 4 | 18.38 | 73.52
0147010004 | PEON |  |  | hh | 1 | 4 | 13.85 | 55.4
128.92
Materiales
0202010005 | CLAVOS PARA MADERA C/C 3" |  |  | kg |  | 0.4 | 4.24 | 1.7
0243010003 | MADERA TORNILLO |  |  | p2 |  | 19.6 | 5.48 | 107.41
109.11
Equipos
0337010001 | HERRAMIENTAS MANUALES |  |  | %MO |  | 3 | 128.92 | 3.87
3.87
Partida | 03.01.09 |  | SERVICIOS HIGIENICOS PARA LA OBRA
Rendimiento | día/DIA | 1 | EQ. | 1 |  | Costo unitario directo por : día | 42.7
Código | Descripción Recurso |  |  | Unidad | Cuadrilla | Cantidad | Precio S/. | Parcial S/.
Materiales
0298010085 | APARATOS SANITARIOS E INSTALACION |  |  | und |  | 0.05 | 854 | 42.7
42.7
Partida | 03.02.01 |  | LIMPIEZA DE TERRENO
Rendimiento | m/DIA | 300 | EQ. | 300 |  | Costo unitario directo por : m | 0.6
Código | Descripción Recurso |  |  | Unidad | Cuadrilla | Cantidad | Precio S/. | Parcial S/.
Mano de Obra
0147010003 | OFICIAL |  |  | hh | 0.5 | 0.0133 | 15.4 | 0.2
0147010004 | PEON |  |  | hh | 1 | 0.0267 | 13.85 | 0.37
0.57
Equipos
0337010001 | HERRAMIENTAS MANUALES |  |  | %MO |  | 5 | 0.57 | 0.03
0.03
Partida | 03.02.02 |  | TRAZO Y REPLANTEO EN TERRENO NORMAL C/EQUIPO - OBRAS LONGITUDINALES
Rendimiento | ML/DIA | 400 | EQ. | 400 |  | Costo unitario directo por : ML | 2.98
Código | Descripción Recurso |  |  | Unidad | Cuadrilla | Cantidad | Precio S/. | Parcial S/.
Mano de Obra
0147010002 | OPERARIO |  |  | hh | 1 | 0.02 | 18.38 | 0.37
0147010003 | OFICIAL |  |  | hh | 2 | 0.04 | 15.4 | 0.62
0147010004 | PEON |  |  | hh | 1 | 0.02 | 13.85 | 0.28
0147010009 | TOPOGRAFO |  |  | hh | 3 | 0.06 | 18.38 | 1.1
2.37
Materiales
0229030028 | YESO |  |  | kg |  | 0.0455 | 0.3 | 0.01
0244010000 | ESTACA DE MADERA |  |  | p2 |  | 0.005 | 5.25 | 0.03
0254020042 | PINTURA ESMALTE SINTETICO |  |  | gln |  | 0.0003 | 30.75 | 0.01
0.05
Equipos
0337010001 | HERRAMIENTAS MANUALES |  |  | %MO |  | 3 | 2.37 | 0.07
0348120003 | MIRA Y JALONES |  |  | DM | 9.16 | 0.0229 | 4.2 | 0.1
0349050005 | NIVEL TOPOGRAFICO CON TRIPODE |  |  | HE | 1.145 | 0.0229 | 7.5 | 0.17
0349050006 | TEODOLITO |  |  | hm | 1.145 | 0.0229 | 9.5 | 0.22
0.56
Partida | 03.02.03 |  | CORTE EN CARPETA ASFALTICA - E=5 CM.
Rendimiento | m2/DIA | 100 | EQ. | 100 |  | Costo unitario directo por : m2 | 6.97
Código | Descripción Recurso |  |  | Unidad | Cuadrilla | Cantidad | Precio S/. | Parcial S/.
Mano de Obra
0147010002 | OPERARIO |  |  | hh | 1 | 0.08 | 18.38 | 1.47
0147010004 | PEON |  |  | hh | 1 | 0.08 | 13.85 | 1.11
2.58
Materiales
0202510067 | DISCO DE CORTE |  |  | pza |  | 0.002 | 600 | 1.2
0239050000 | AGUA |  |  | m3 |  | 0.1 | 16 | 1.6
2.8
Equipos
0337010001 | HERRAMIENTAS MANUALES |  |  | %MO |  | 5 | 2.58 | 0.13
0349030105 | MAQUINA CORTADORA DE CONCRETO 14" |  |  | hm | 1 | 0.08 | 18.2 | 1.46
1.59
Partida | 03.02.04 |  | DEMOLICION DE PAVIMENTO ASFALTICO E = 2"
Rendimiento | m2/DIA | 250 | EQ. | 250 |  | Costo unitario directo por : m2 | 2.64
Código | Descripción Recurso |  |  | Unidad | Cuadrilla | Cantidad | Precio S/. | Parcial S/.
Mano de Obra
0147010002 | OPERARIO |  |  | hh | 0.5 | 0.016 | 18.38 | 0.29
0147010004 | PEON |  |  | hh | 2 | 0.064 | 13.85 | 0.89
1.18
Equipos
0337010001 | HERRAMIENTAS MANUALES |  |  | %MO |  | 3 | 1.18 | 0.04
0349030108 | COMPRESORA NEUMATICA 76 HP 125 - 175 PCM |  |  | hm | 0.5 | 0.016 | 72.25 | 1.16
0349030109 | MARTILLO NEUMATICO DE 24 KG |  |  | hm | 2 | 0.064 | 4.11 | 0.26
1.46
Partida | 03.03.01 |  | EXCAVACION DE ZANJAS C/EQUIPO P/TUBERIA DN=75MM A=0.70M H=1.20M
Rendimiento | m/DIA | 100 | EQ. | 100 |  | Costo unitario directo por : m | 11.73
Código | Descripción Recurso |  |  | Unidad | Cuadrilla | Cantidad | Precio S/. | Parcial S/.
Mano de Obra
0147010004 | PEON |  |  | hh | 1 | 0.08 | 13.85 | 1.11
0147010125 | CAPATAZ |  |  | hh | 0.1 | 0.008 | 22.06 | 0.18
1.29
Equipos
0337010001 | HERRAMIENTAS MANUALES |  |  | %MO |  | 3 | 1.29 | 0.04
0349040104 | RETROEXCAVADORA SOBRE LLANTAS 115 - 165 HP 7.5-1.4 yd3 |  |  | hm | 1 | 0.08 | 130 | 10.4
10.44
Partida | 03.03.02 |  | REFINE Y NIVELACIONES DE ZANJAS EN TERR. NORMAL P/TUBERIA PVC
Rendimiento | m/DIA | 400 | EQ. | 400 |  | Costo unitario directo por : m | 3.28
Código | Descripción Recurso |  |  | Unidad | Cuadrilla | Cantidad | Precio S/. | Parcial S/.
Mano de Obra
0147010002 | OPERARIO |  |  | hh | 1 | 0.02 | 18.38 | 0.37
0147010004 | PEON |  |  | hh | 10 | 0.2 | 13.85 | 2.77
0147010125 | CAPATAZ |  |  | hh | 0.1 | 0.002 | 22.06 | 0.04
3.18
Equipos
0337010001 | HERRAMIENTAS MANUALES |  |  | %MO |  | 3 | 3.18 | 0.1
0.1
Partida | 03.03.03 |  | CAMA DE ARENA Y PROTECCION DE TUBERIA E=0.10M.
Rendimiento | m/DIA | 300 | EQ. | 300 |  | Costo unitario directo por : m | 5.23
Código | Descripción Recurso |  |  | Unidad | Cuadrilla | Cantidad | Precio S/. | Parcial S/.
Mano de Obra
0147010002 | OPERARIO |  |  | hh | 1 | 0.0267 | 18.38 | 0.49
0147010004 | PEON |  |  | hh | 3 | 0.08 | 13.85 | 1.11
0147010125 | CAPATAZ |  |  | hh | 0.3 | 0.008 | 22.06 | 0.18
1.78
Materiales
0205010004 | ARENA GRUESA |  |  | m3 |  | 0.08 | 42.47 | 3.4
3.4
Equipos
0337010001 | HERRAMIENTAS MANUALES |  |  | %MO |  | 3 | 1.78 | 0.05
0.05
Partida | 03.03.04 |  | RELLENO COMPACTACION DE ZANJA C/CAMA PRESTAMO
Rendimiento | m/DIA | 55 | EQ. | 55 |  | Costo unitario directo por : m | 30.09
Código | Descripción Recurso |  |  | Unidad | Cuadrilla | Cantidad | Precio S/. | Parcial S/.
Mano de Obra
0147010002 | OPERARIO |  |  | hh | 1 | 0.1455 | 18.38 | 2.67
0147010004 | PEON |  |  | hh | 5 | 0.7273 | 13.85 | 10.07
0147010125 | CAPATAZ |  |  | hh | 0.1 | 0.0145 | 22.06 | 0.32
13.06
Materiales
0205010004 | ARENA GRUESA |  |  | m3 |  | 0.27 | 42.47 | 11.47
0239050000 | AGUA |  |  | m3 |  | 0.2 | 16 | 3.2
14.67
Equipos
0337010001 | HERRAMIENTAS MANUALES |  |  | %MO |  | 3 | 13.06 | 0.39
0349030106 | COMPACTADOR VIBR. TIPO PLANCHA 7 HP |  |  | hm | 1 | 0.1455 | 13.56 | 1.97
2.36
Partida | 03.03.05 |  | RELLENO COMPACTACION DE ZANJA C/MAT. PROPIO
Rendimiento | m/DIA | 50 | EQ. | 50 |  | Costo unitario directo por : m | 20.17
Código | Descripción Recurso |  |  | Unidad | Cuadrilla | Cantidad | Precio S/. | Parcial S/.
Mano de Obra
0147010002 | OPERARIO |  |  | hh | 1 | 0.16 | 18.38 | 2.94
0147010004 | PEON |  |  | hh | 5 | 0.8 | 13.85 | 11.08
0147010125 | CAPATAZ |  |  | hh | 0.1 | 0.016 | 22.06 | 0.35
14.37
Materiales
0239050000 | AGUA |  |  | m3 |  | 0.2 | 16 | 3.2
3.2
Equipos
0337010001 | HERRAMIENTAS MANUALES |  |  | %MO |  | 3 | 14.37 | 0.43
0349030106 | COMPACTADOR VIBR. TIPO PLANCHA 7 HP |  |  | hm | 1 | 0.16 | 13.56 | 2.17
2.6
Partida | 03.03.06 |  | ELIMINACION DE MATERIAL EXCEDENTE C/VOLQUETE D=5 KM
Rendimiento | m3/DIA | 118.68 | EQ. | 118.68 |  | Costo unitario directo por : m3 | 27.66
Código | Descripción Recurso |  |  | Unidad | Cuadrilla | Cantidad | Precio S/. | Parcial S/.
Mano de Obra
0147010125 | CAPATAZ |  |  | hh | 0.1 | 0.0067 | 22.06 | 0.15
0.15
Equipos
0337010001 | HERRAMIENTAS MANUALES |  |  | %MO |  | 3 | 0.15
0348110034 | VOLQUETE DE 15 M3 |  |  | hm | 1 | 0.0674 | 231.42 | 15.6
0349040103 | CARGADOR FRONTAL 966-C, 160 HP |  |  | hm | 1 | 0.0674 | 176.7 | 11.91
27.51
Partida | 03.04.01 |  | SUMINISTRO E INSTALACIÓN DE TUBERIA DN=75MM PVC UF CLASE 7.5
Rendimiento | m/DIA | 70 | EQ. | 70 |  | Costo unitario directo por : m | 19.96
Código | Descripción Recurso |  |  | Unidad | Cuadrilla | Cantidad | Precio S/. | Parcial S/.
Mano de Obra
0147010002 | OPERARIO |  |  | hh | 1 | 0.1143 | 18.38 | 2.1
0147010004 | PEON |  |  | hh | 4 | 0.4571 | 13.85 | 6.33
0147010125 | CAPATAZ |  |  | hh | 0.5 | 0.0571 | 22.06 | 1.26
9.69
Materiales
0201800002 | LUBRICANTE PARA TUBERIA PVC UF |  |  | gln |  | 0.01 | 63.03 | 0.63
0273010036 | TUBERIA PVC DN=75MM UF CL-7.5 INC. ANILLO |  |  | ML |  | 1.05 | 8.9 | 9.35
9.98
Equipos
0337010001 | HERRAMIENTAS MANUALES |  |  | %MO |  | 3 | 9.69 | 0.29
0.29
Partida | 03.04.02 |  | ENPALME TUB PVC 75 MM
Rendimiento | und/DIA | 0.5 | EQ. | 0.5 |  | Costo unitario directo por : und | 2210.96
Código | Descripción Recurso |  |  | Unidad | Cuadrilla | Cantidad | Precio S/. | Parcial S/.
Mano de Obra
0147010002 | OPERARIO |  |  | hh | 2 | 32 | 18.38 | 588.16
0147010003 | OFICIAL |  |  | hh | 1.5 | 24 | 15.4 | 369.6
0147010004 | PEON |  |  | hh | 2 | 32 | 13.85 | 443.2
0147010125 | CAPATAZ |  |  | hh | 1.2 | 19.2 | 22.06 | 423.55
1824.51
Materiales
0202830014 | ANILLO DE JEBE DE MAZZA Ø 4" |  |  | und |  | 2 | 3.11 | 6.22
0202830015 | ANILLO DE JEBE DE NARANJA Ø 75" |  |  | und |  | 1 | 3.11 | 3.11
0230990020 | LUBRICANTE PARA TUBO PVC |  |  | gln |  | 0.006 | 63.03 | 0.38
0265050094 | UNION AC Ø 4" TIPOO MAZZA |  |  | und |  | 2 | 85.5 | 171
0272800012 | TRANSICION MAZZA ISO Ø 75mm |  |  | und |  | 2 | 75.5 | 151
331.71
Equipos
0337010001 | HERRAMIENTAS MANUALES |  |  | %MO |  | 3 | 1824.51 | 54.74
54.74
Partida | 03.05.01 |  | SUMINISTRO E INSTALACION DE TEE PVC DN=75 MM x 90°
Rendimiento | und/DIA | 15 | EQ. | 15 |  | Costo unitario directo por : und | 181.75
Código | Descripción Recurso |  |  | Unidad | Cuadrilla | Cantidad | Precio S/. | Parcial S/.
Mano de Obra
0147010002 | OPERARIO |  |  | hh | 1 | 0.5333 | 18.38 | 9.8
0147010004 | PEON |  |  | hh | 1 | 0.5333 | 13.85 | 7.39
0147010125 | CAPATAZ |  |  | hh | 0.1 | 0.0533 | 22.06 | 1.18
18.37
Materiales
0230990020 | LUBRICANTE PARA TUBO PVC |  |  | gln |  | 0.01 | 63.03 | 0.63
0272140015 | TEE DE PVC D=75MM x 90° UF |  |  | und |  | 1 | 162.2 | 162.2
162.83
Equipos
0337010001 | HERRAMIENTAS MANUALES |  |  | %MO |  | 3 | 18.37 | 0.55
0.55
Partida | 03.05.03 |  | SUMINISTRO E INSTALACION DE REDUCCION PVC UF DE 110 A 75MM
Rendimiento | und/DIA | 18 | EQ. | 18 |  | Costo unitario directo por : und | 55.39
Código | Descripción Recurso |  |  | Unidad | Cuadrilla | Cantidad | Precio S/. | Parcial S/.
Mano de Obra
0147010002 | OPERARIO |  |  | hh | 1 | 0.4444 | 18.38 | 8.17
0147010004 | PEON |  |  | hh | 1 | 0.4444 | 13.85 | 6.15
0147010125 | CAPATAZ |  |  | hh | 0.1 | 0.0444 | 22.06 | 0.98
15.3
Materiales
0230990020 | LUBRICANTE PARA TUBO PVC |  |  | gln |  | 0.01 | 63.03 | 0.63
0272020097 | REDUCCION DE PVC UF DE 110 A 75MM |  |  | und |  | 1 | 39 | 39
39.63
Equipos
0337010001 | HERRAMIENTAS MANUALES |  |  | %MO |  | 3 | 15.3 | 0.46
0.46
Partida | 03.05.04 |  | SUMINISTRO E INSTALACION DE VALVULA DE CONTROL F°F° DN=75MM
Rendimiento | und/DIA | 4 | EQ. | 4 |  | Costo unitario directo por : und | 437.87
Código | Descripción Recurso |  |  | Unidad | Cuadrilla | Cantidad | Precio S/. | Parcial S/.
Mano de Obra
0147010002 | OPERARIO |  |  | hh | 1 | 2 | 18.38 | 36.76
0147010004 | PEON |  |  | hh | 1 | 2 | 13.85 | 27.7
0147010125 | CAPATAZ |  |  | hh | 0.1 | 0.2 | 22.06 | 4.41
68.87
Materiales
0221000001 | CEMENTO PORTLAND TIPO V (42.5KG) |  |  | BOL |  | 0.68 | 21.19 | 14.41
0238000000 | HORMIGON |  |  | m3 |  | 0.17 | 39 | 6.63
0273010037 | TUBERIA PVC DE 200MM ISO CORRUGADA S-20 INC. ANILLO |  |  | ML |  | 1.7 | 28.17 | 47.89
0278000074 | VALVULA DE F°F° DN=75MM |  |  | und |  | 1 | 298 | 298
366.93
Equipos
0337010001 | HERRAMIENTAS MANUALES |  |  | %MO |  | 3 | 68.87 | 2.07
2.07
Partida | 03.05.05 |  | CONCRETO SIMPLE PARA ANCLAJES
Rendimiento | und/DIA | 8 | EQ. | 8 |  | Costo unitario directo por : und | 62.2
Código | Descripción Recurso |  |  | Unidad | Cuadrilla | Cantidad | Precio S/. | Parcial S/.
Mano de Obra
0147010002 | OPERARIO |  |  | hh | 1 | 1 | 18.38 | 18.38
0147010003 | OFICIAL |  |  | hh | 1 | 1 | 15.4 | 15.4
0147010004 | PEON |  |  | hh | 1 | 1 | 13.85 | 13.85
0147010125 | CAPATAZ |  |  | hh | 0.1 | 0.1 | 22.06 | 2.21
49.84
Materiales
0221000001 | CEMENTO PORTLAND TIPO V (42.5KG) |  |  | BOL |  | 0.35 | 21.19 | 7.42
0238000000 | HORMIGON |  |  | m3 |  | 0.08 | 39 | 3.12
0239050000 | AGUA |  |  | m3 |  | 0.02 | 16 | 0.32
10.86
Equipos
0337010001 | HERRAMIENTAS MANUALES |  |  | %MO |  | 3 | 49.84 | 1.5
1.5
Partida | 03.05.06 |  | CAJA DE CONCRETO PARA VALVULAS INC. TAPA
Rendimiento | und/DIA | 2 | EQ. | 2 |  | Costo unitario directo por : und | 360.09
Código | Descripción Recurso |  |  | Unidad | Cuadrilla | Cantidad | Precio S/. | Parcial S/.
Mano de Obra
0147010002 | OPERARIO |  |  | hh | 1 | 4 | 18.38 | 73.52
0147010004 | PEON |  |  | hh | 1 | 4 | 13.85 | 55.4
0147010125 | CAPATAZ |  |  | hh | 0.5 | 2 | 22.06 | 44.12
173.04
Materiales
0221000001 | CEMENTO PORTLAND TIPO V (42.5KG) |  |  | BOL |  | 0.3 | 21.19 | 6.36
0221030007 | CAJA DE CONCRETO P/VALVULA |  |  | und |  | 1 | 86.43 | 86.43
0256220100 | TAPA DE F.F. PARA CAJA DE VALVULA |  |  | und |  | 1 | 45 | 45
0273010038 | TUBERIA PVC DE 200MM ISO 4435 S-20 INC. ANILLO |  |  | ML |  | 1.15 | 35.31 | 40.61
178.4
Equipos
0337010001 | HERRAMIENTAS MANUALES |  |  | %MO |  | 5 | 173.04 | 8.65
8.65
Partida | 03.05.07 |  | SUMINISTRO E INSTALACION DE GRIFOS CONTRAINCENDIO INC VALVULA COMP.
Rendimiento | und/DIA | 0.5 | EQ. | 0.5 |  | Costo unitario directo por : und | 1436.46
Código | Descripción Recurso |  |  | Unidad | Cuadrilla | Cantidad | Precio S/. | Parcial S/.
Mano de Obra
0147010002 | OPERARIO |  |  | hh | 1 | 16 | 18.38 | 294.08
0147010004 | PEON |  |  | hh | 1 | 16 | 13.85 | 221.6
515.68
Materiales
0210150041 | GRIFO CONTRA INCENDIO |  |  | und |  | 1 | 525 | 525
0298010084 | VALVULA DE F°F° DN=110MM |  |  | und |  | 1 | 370 | 370
895
Equipos
0337010001 | HERRAMIENTAS MANUALES |  |  | %MO |  | 5 | 515.68 | 25.78
25.78
Partida | 03.06.01 |  | PRUEBA HIDRAULICA + DESINFECCIÓN TUBERIA PVC
Rendimiento | m/DIA | 130 | EQ. | 130 |  | Costo unitario directo por : m | 5.95
Código | Descripción Recurso |  |  | Unidad | Cuadrilla | Cantidad | Precio S/. | Parcial S/.
Mano de Obra
0147010002 | OPERARIO |  |  | hh | 2 | 0.1231 | 18.38 | 2.26
0147010004 | PEON |  |  | hh | 1 | 0.0615 | 13.85 | 0.85
0147010125 | CAPATAZ |  |  | hh | 1 | 0.0615 | 22.06 | 1.36
4.47
Materiales
0229030006 | HIPOCLORITO DE CALCIO AL 70 % |  |  | kg |  | 0.01 | 25 | 0.25
0239050000 | AGUA |  |  | m3 |  | 0.03 | 16 | 0.48
0.73
Equipos
0337010001 | HERRAMIENTAS MANUALES |  |  | %MO |  | 3 | 4.47 | 0.13
0348110035 | BALDE PRUEBA-TAPON-ABRAZ. Y ACCESORIOS |  |  | hm | 1 | 0.0615 | 10 | 0.62
0.75
Partida | 04.01 |  | LIMPIEZA DE TERRENO
Rendimiento | m/DIA | 300 | EQ. | 300 |  | Costo unitario directo por : m | 0.6
Código | Descripción Recurso |  |  | Unidad | Cuadrilla | Cantidad | Precio S/. | Parcial S/.
Mano de Obra
0147010003 | OFICIAL |  |  | hh | 0.5 | 0.0133 | 15.4 | 0.2
0147010004 | PEON |  |  | hh | 1 | 0.0267 | 13.85 | 0.37
0.57
Equipos
0337010001 | HERRAMIENTAS MANUALES |  |  | %MO |  | 5 | 0.57 | 0.03
0.03
Partida | 04.02 |  | TRAZO Y NIVELACION Y REPLANTEO
Rendimiento | m/DIA | 400 | EQ. | 400 |  | Costo unitario directo por : m | 2.09
Código | Descripción Recurso |  |  | Unidad | Cuadrilla | Cantidad | Precio S/. | Parcial S/.
Mano de Obra
0147010002 | OPERARIO |  |  | hh | 1 | 0.02 | 18.38 | 0.37
0147010003 | OFICIAL |  |  | hh | 2 | 0.04 | 15.4 | 0.62
0147010004 | PEON |  |  | hh | 1 | 0.02 | 13.85 | 0.28
0147010009 | TOPOGRAFO |  |  | hh | 1 | 0.02 | 18.38 | 0.37
1.64
Materiales
0229030028 | YESO |  |  | kg |  | 0.0455 | 0.3 | 0.01
0244010000 | ESTACA DE MADERA |  |  | p2 |  | 0.005 | 5.25 | 0.03
0254020042 | PINTURA ESMALTE SINTETICO |  |  | gln |  | 0.0003 | 30.75 | 0.01
0.05
Equipos
0337010001 | HERRAMIENTAS MANUALES |  |  | %MO |  | 3 | 1.64 | 0.05
0348120003 | MIRA Y JALONES |  |  | DM | 1 | 0.0025 | 4.2 | 0.01
0349050005 | NIVEL TOPOGRAFICO CON TRIPODE |  |  | HE | 1 | 0.02 | 7.5 | 0.15
0349050006 | TEODOLITO |  |  | hm | 1 | 0.02 | 9.5 | 0.19
0.4
Partida | 04.03 |  | EXCAVACIÓN DE ZANJAS A PULSO TUB. 1/2" H=1.00m
Rendimiento | m/DIA | 10 | EQ. | 10 |  | Costo unitario directo por : m | 12.32
Código | Descripción Recurso |  |  | Unidad | Cuadrilla | Cantidad | Precio S/. | Parcial S/.
Mano de Obra
0147010004 | PEON |  |  | hh | 1 | 0.8 | 13.85 | 11.08
0147010125 | CAPATAZ |  |  | hh | 0.05 | 0.04 | 22.06 | 0.88
11.96
Equipos
0337010001 | HERRAMIENTAS MANUALES |  |  | %MO |  | 3 | 11.96 | 0.36
0.36
Partida | 04.04 |  | REFINE Y NIVELACION DE ZANJA TN/TUB PVC.
Rendimiento | ML/DIA | 400 | EQ. | 400 |  | Costo unitario directo por : ML | 3.28
Código | Descripción Recurso |  |  | Unidad | Cuadrilla | Cantidad | Precio S/. | Parcial S/.
Mano de Obra
0147010002 | OPERARIO |  |  | hh | 1 | 0.02 | 18.38 | 0.37
0147010004 | PEON |  |  | hh | 10 | 0.2 | 13.85 | 2.77
0147010125 | CAPATAZ |  |  | hh | 0.1 | 0.002 | 22.06 | 0.04
3.18
Equipos
0337010001 | HERRAMIENTAS MANUALES |  |  | %MO |  | 3 | 3.18 | 0.1
0.1
Partida | 04.05 |  | CAMA DE ARENA Y PROTECION DE TUBERIA E=0.10m
Rendimiento | m/DIA | 300 | EQ. | 300 |  | Costo unitario directo por : m | 3.85
Código | Descripción Recurso |  |  | Unidad | Cuadrilla | Cantidad | Precio S/. | Parcial S/.
Mano de Obra
0147010002 | OPERARIO |  |  | hh | 1 | 0.0267 | 18.38 | 0.49
0147010004 | PEON |  |  | hh | 3 | 0.08 | 13.85 | 1.11
0147010125 | CAPATAZ |  |  | hh | 0.2 | 0.0053 | 22.06 | 0.12
1.72
Materiales
0205010004 | ARENA GRUESA |  |  | m3 |  | 0.048 | 42.47 | 2.04
2.04
Equipos
0337010001 | HERRAMIENTAS MANUALES |  |  | %MO |  | 5 | 1.72 | 0.09
0.09
Partida | 04.06 |  | RELLENO COMP.ZANJA CON MATERIAL PROPIO
Rendimiento | ML/DIA | 50 | EQ. | 50 |  | Costo unitario directo por : ML | 14.84
Código | Descripción Recurso |  |  | Unidad | Cuadrilla | Cantidad | Precio S/. | Parcial S/.
Mano de Obra
0147010002 | OPERARIO |  |  | hh | 1 | 0.16 | 18.38 | 2.94
0147010004 | PEON |  |  | hh | 4 | 0.64 | 13.85 | 8.86
0147010125 | CAPATAZ |  |  | hh | 0.1 | 0.016 | 22.06 | 0.35
12.15
Materiales
0239050000 | AGUA |  |  | m3 |  | 0.01 | 16 | 0.16
0.16
Equipos
0337010001 | HERRAMIENTAS MANUALES |  |  | %MO |  | 3 | 12.15 | 0.36
0349030106 | COMPACTADOR VIBR. TIPO PLANCHA 7 HP |  |  | hm | 1 | 0.16 | 13.56 | 2.17
2.53
Partida | 04.07 |  | CONEXION DOMICILIARIA DE AGUA POTABLE 1/2"
Rendimiento | und/DIA | 3.5 | EQ. | 3.5 |  | Costo unitario directo por : und | 409.88
Código | Descripción Recurso |  |  | Unidad | Cuadrilla | Cantidad | Precio S/. | Parcial S/.
Mano de Obra
0147010002 | OPERARIO |  |  | hh | 2 | 4.5714 | 18.38 | 84.02
0147010003 | OFICIAL |  |  | hh | 1 | 2.2857 | 15.4 | 35.2
0147010004 | PEON |  |  | hh | 1 | 2.2857 | 13.85 | 31.66
0147010125 | CAPATAZ |  |  | hh | 0.1 | 0.2286 | 22.06 | 5.04
155.92
Materiales
0206010024 | CORPORATION RT-NIPLE-TUERCA-EMPQ 1/2" |  |  | und |  | 1 | 23.72 | 23.72
0211050084 | MEDIDOR DE AGUA 1/2" |  |  | und |  | 1 | 110 | 110
0211050085 | CAJA, MARCOS Y TAPA TERMOPLASTICAS |  |  | und |  | 1 | 63.56 | 63.56
0230460037 | PEGAMENTO PARA PVC |  |  | gln |  | 0.012 | 55.08 | 0.66
0230480032 | CINTA TEFLON |  |  | pza |  | 0.16 | 1.4 | 0.22
0265050018 | UNION PVC DE 1/2" |  |  | und |  | 2 | 0.85 | 1.7
0273010040 | TUBERIA PVC SAP PRESION C-10 R. 1/2 x5m |  |  | m |  | 6 | 1.35 | 8.1
0273250001 | ABRAZADERA PVC DE 1/2" X 4" |  |  | und |  | 1 | 24.37 | 24.37
0277100016 | LLAVE DE PASO PVC SAP 1/2" |  |  | und |  | 1 | 16.95 | 16.95
249.28
Equipos
0337010001 | HERRAMIENTAS MANUALES |  |  | %MO |  | 3 | 155.92 | 4.68
4.68
Partida | 04.08 |  | EXCAVACION PARA CAJA DE AGUA
Rendimiento | m3/DIA | 3 | EQ. | 3 |  | Costo unitario directo por : m3 | 38.04
Código | Descripción Recurso |  |  | Unidad | Cuadrilla | Cantidad | Precio S/. | Parcial S/.
Mano de Obra
0147010004 | PEON |  |  | hh | 1 | 2.6667 | 13.85 | 36.93
36.93
Equipos
0337010001 | HERRAMIENTAS MANUALES |  |  | %MO |  | 3 | 36.93 | 1.11
1.11
Partida | 04.09 |  | DEMOLICION DE VEREDAS DE 0.10 m
Rendimiento | m2/DIA | 10 | EQ. | 10 |  | Costo unitario directo por : m2 | 11.41
Código | Descripción Recurso |  |  | Unidad | Cuadrilla | Cantidad | Precio S/. | Parcial S/.
Mano de Obra
0147010004 | PEON |  |  | hh | 1 | 0.8 | 13.85 | 11.08
11.08
Equipos
0337010001 | HERRAMIENTAS MANUALES |  |  | %MO |  | 3 | 11.08 | 0.33
0.33
Partida | 04.10 |  | RELLENO COMPACTADO CON MATERIAL PROPIO
Rendimiento | m3/DIA | 10 | EQ. | 10 |  | Costo unitario directo por : m3 | 37.34
Código | Descripción Recurso |  |  | Unidad | Cuadrilla | Cantidad | Precio S/. | Parcial S/.
Mano de Obra
0147010003 | OFICIAL |  |  | hh | 1 | 0.8 | 15.4 | 12.32
0147010004 | PEON |  |  | hh | 1 | 0.8 | 13.85 | 11.08
23.4
Materiales
0239050000 | AGUA |  |  | m3 |  | 0.2 | 16 | 3.2
3.2
Equipos
0349520066 | VIBROAPISONADOR |  |  | hm | 0.75 | 0.6 | 17.9 | 10.74
10.74
Partida | 04.11 |  | PRUEBA HIDRAULICA + DESINFECIÓN TUB. PVC 1/2"
Rendimiento | m/DIA | 100 | EQ. | 100 |  | Costo unitario directo por : m | 4.01
Código | Descripción Recurso |  |  | Unidad | Cuadrilla | Cantidad | Precio S/. | Parcial S/.
Mano de Obra
0147010002 | OPERARIO |  |  | hh | 1 | 0.08 | 18.38 | 1.47
0147010004 | PEON |  |  | hh | 1 | 0.08 | 13.85 | 1.11
0147010125 | CAPATAZ |  |  | hh | 0.1 | 0.008 | 22.06 | 0.18
2.76
Materiales
0239020078 | HIPOCLORITO DE CALCIO AL 70% |  |  | kg |  | 0.007 | 25 | 0.18
0239050000 | AGUA |  |  | m3 |  | 0.012 | 16 | 0.19
0.37
Equipos
0337010001 | HERRAMIENTAS MANUALES |  |  | %MO |  | 3 | 2.76 | 0.08
0348110035 | BALDE PRUEBA-TAPON-ABRAZ. Y ACCESORIOS |  |  | hm | 1 | 0.08 | 10 | 0.8
0.88
Partida | 04.12 |  | REPOSICIÓN DE VEREDA DE CONCRETO F'c = 175 Kg/cm2 FROTACHADO 1:4
Rendimiento | m2/DIA | 60 | EQ. | 60 |  | Costo unitario directo por : m2 | 79.14
Código | Descripción Recurso |  |  | Unidad | Cuadrilla | Cantidad | Precio S/. | Parcial S/.
Mano de Obra
0147010002 | OPERARIO |  |  | hh | 5 | 0.6667 | 18.38 | 12.25
0147010003 | OFICIAL |  |  | hh | 2 | 0.2667 | 15.4 | 4.11
0147010004 | PEON |  |  | hh | 10 | 1.3333 | 13.85 | 18.47
0147010125 | CAPATAZ |  |  | hh | 0.1 | 0.0133 | 22.06 | 0.29
35.12
Materiales
0202010005 | CLAVOS PARA MADERA C/C 3" |  |  | kg |  | 0.05 | 4.24 | 0.21
0204000000 | ARENA FINA |  |  | m3 |  | 0.014 | 45.34 | 0.63
0205010004 | ARENA GRUESA |  |  | m3 |  | 0.046 | 42.47 | 1.95
0205030084 | CONFITILLO |  |  | m3 |  | 0.057 | 65 | 3.71
0205040009 | AFIRMADO |  |  | m3 |  | 0.14 | 40 | 5.6
0221000001 | CEMENTO PORTLAND TIPO MS (42.5KG) |  |  | BOL |  | 0.845 | 21.19 | 17.91
0229560007 | ADITIVO CURADOR |  |  | gln |  | 0.05 | 16.81 | 0.84
0239050000 | AGUA |  |  | m3 |  | 0.5 | 16 | 8
0243010003 | MADERA TORNILLO |  |  | p2 |  | 0.9 | 5.48 | 4.93
43.78
Equipos
0349100010 | MEZCLADORA CONCRETO TROMPO 8 HP 9 P3 |  |  | hm | 1 | 0.0167 | 14.41 | 0.24
0.24
Partida | 04.13 |  | REPOSICIONES DE EMERGENCIA DE CONEXIONES DE AGUA
Rendimiento | und/DIA | 8 | EQ. | 8 |  | Costo unitario directo por : und | 42.65
Código | Descripción Recurso |  |  | Unidad | Cuadrilla | Cantidad | Precio S/. | Parcial S/.
Mano de Obra
0147010002 | OPERARIO |  |  | hh | 1 | 1 | 18.38 | 18.38
0147010004 | PEON |  |  | hh | 1 | 1 | 13.85 | 13.85
0147010125 | CAPATAZ |  |  | hh | 0.1 | 0.1 | 22.06 | 2.21
34.44
Materiales
0210160010 | ACCESORIOS PVC |  |  | GLB |  | 1 | 2 | 2
0273010039 | TUBERIA PVC SAP PRESION C-10 R. 3/4 x5m |  |  | m |  | 2.3 | 2.7 | 6.21
8.21
Partida | 04.14 |  | EMPALME DE CONEXION DOMICILIARIA CON EXISTENTE
Rendimiento | und/DIA | 5 | EQ. | 5 |  | Costo unitario directo por : und | 64.12
Código | Descripción Recurso |  |  | Unidad | Cuadrilla | Cantidad | Precio S/. | Parcial S/.
Mano de Obra
0147010002 | OPERARIO |  |  | hh | 1 | 1.6 | 18.38 | 29.41
0147010004 | PEON |  |  | hh | 1 | 1.6 | 13.85 | 22.16
0147010125 | CAPATAZ |  |  | hh | 0.1 | 0.16 | 22.06 | 3.53
55.1
Materiales
0210160010 | ACCESORIOS PVC |  |  | GLB |  | 1 | 2 | 2
0273010039 | TUBERIA PVC SAP PRESION C-10 R. 3/4 x5m |  |  | m |  | 2.6 | 2.7 | 7.02
9.02
Partida | 04.15.01 |  | CONFORMACION Y COMPACTACION DE SUBRASANTE
Rendimiento | m2/DIA | 150 | EQ. | 150 |  | Costo unitario directo por : m2 | 8.22
Código | Descripción Recurso |  |  | Unidad | Cuadrilla | Cantidad | Precio S/. | Parcial S/.
Mano de Obra
0147010002 | OPERARIO |  |  | hh | 1 | 0.0533 | 18.38 | 0.98
0147010004 | PEON |  |  | hh | 4 | 0.2133 | 13.85 | 2.95
0147010125 | CAPATAZ |  |  | hh | 0.2 | 0.0107 | 22.06 | 0.24
4.17
Materiales
0239050000 | AGUA |  |  | m3 |  | 0.2 | 16 | 3.2
3.2
Equipos
0337010001 | HERRAMIENTAS MANUALES |  |  | %MO |  | 3 | 4.17 | 0.13
0349030106 | COMPACTADOR VIBR. TIPO PLANCHA 7 HP |  |  | hm | 1 | 0.0533 | 13.56 | 0.72
0.85
Partida | 04.15.02 |  | CONFORMACION Y COMPACTACION DE BASE
Rendimiento | m2/DIA | 100 | EQ. | 100 |  | Costo unitario directo por : m2 | 20.32
Código | Descripción Recurso |  |  | Unidad | Cuadrilla | Cantidad | Precio S/. | Parcial S/.
Mano de Obra
0147010002 | OPERARIO |  |  | hh | 1 | 0.08 | 18.38 | 1.47
0147010004 | PEON |  |  | hh | 4 | 0.32 | 13.85 | 4.43
0147010125 | CAPATAZ |  |  | hh | 0.2 | 0.016 | 22.06 | 0.35
6.25
Materiales
0205040009 | AFIRMADO |  |  | m3 |  | 0.24 | 40 | 9.6
0239050000 | AGUA |  |  | m3 |  | 0.2 | 16 | 3.2
12.8
Equipos
0337010001 | HERRAMIENTAS MANUALES |  |  | %MO |  | 3 | 6.25 | 0.19
0349030106 | COMPACTADOR VIBR. TIPO PLANCHA 7 HP |  |  | hm | 1 | 0.08 | 13.56 | 1.08
1.27
Partida | 04.15.03 |  | CARPETA ASFALTICA EN FRIO E=2" INC. IMPRIMACION
Rendimiento | m2/DIA | 180 | EQ. | 180 |  | Costo unitario directo por : m2 | 75.93
Código | Descripción Recurso |  |  | Unidad | Cuadrilla | Cantidad | Precio S/. | Parcial S/.
Mano de Obra
0147010002 | OPERARIO |  |  | hh | 6 | 0.2667 | 18.38 | 4.9
0147010003 | OFICIAL |  |  | hh | 3 | 0.1333 | 15.4 | 2.05
0147010004 | PEON |  |  | hh | 10 | 0.4444 | 13.85 | 6.15
0147010125 | CAPATAZ |  |  | hh | 1 | 0.0444 | 22.06 | 0.98
14.08
Materiales
0213000006 | ASFALTO RC-250 |  |  | gln |  | 0.3 | 13.22 | 3.97
0230070003 | GASOLINA 84 |  |  | gln |  | 0.2 | 11.69 | 2.34
0298010082 | ASFALTO EN FRIO |  |  | m3 |  | 0.06 | 785 | 47.1
53.41
Equipos
0337010001 | HERRAMIENTAS MANUALES |  |  | %MO |  | 3 | 14.08 | 0.42
0349030096 | COCINA DE ASFALTO DE 320 GLS |  |  | hm | 1 | 0.0444 | 112.01 | 4.97
0349030107 | RODILLO TANDEM 8 - 10 TN |  |  | hm | 1 | 0.0444 | 68.64 | 3.05
8.44
[6 empty] | Fecha : | 2014-08-19 14:14

## RECURSOS REQUERIDOS X TIPO (hidden)
S10 | [11 empty] | Página : | 1
Precios y cantidades de recursos requeridos por tipo
Obra |  | 2007005 | REHABILITACION DE LAS REDES DE AGUA POTABLE Y ALCANTARILLADO DEL AA.HH.OCHO DE JULIO,DISTRITO DE PAITA,PROVINCIA-PIURA
Subpresupuesto |  | 001 | SUB PRESUPUESTO : AGUA Y ALCANTARILLADO
Fecha |  | 16/07/2014
Lugar |  | 200501 | PIURA - PAITA - PAITA
Código | Recurso |  |  | Unidad | Cantidad |  |  |  | Precio S/. |  |  | Parcial S/.
MANO DE OBRA
0147010002 | OPERARIO |  |  | hh |  | 7037.3377 |  |  | 18.38 |  |  | 129346.27
0147010003 | OFICIAL |  |  | hh |  | 1333.0205 |  |  | 15.4 |  |  | 20528.52
0147010004 | PEON |  |  | hh |  | 16981.7689 |  |  | 13.85 |  |  | 235197.5
0147010009 | TOPOGRAFO |  |  | hh |  | 170.8725 |  |  | 18.38 |  |  | 3140.64
0147010125 | CAPATAZ |  |  | hh |  | 2342.7856 |  |  | 22.06 |  |  | 51681.85
439894.78
MATERIALES
0201800002 | LUBRICANTE PARA TUBERIA PVC UF |  |  | gln |  | 13.0513 |  |  | 63.03 |  |  | 822.62
0202000007 | ALAMBRE NEGRO RECOCIDO # 16 |  |  | kg |  | 119.295 |  |  | 3.4 |  |  | 405.6
0202000008 | ALAMBRE NEGRO RECOCIDO # 8 |  |  | kg |  | 79.5283 |  |  | 4.24 |  |  | 337.2
0202010001 | CLAVOS PARA MADERA C/C 1" |  |  | kg |  | 5.1 |  |  | 4.18 |  |  | 21.32
0202010005 | CLAVOS PARA MADERA C/C 3" |  |  | kg |  | 121.1557 |  |  | 4.24 |  |  | 513.7
0202040009 | ALAMBRE NEGRO N° 16 |  |  | kg |  | 194.2111 |  |  | 4.5 |  |  | 873.95
0202040010 | ALAMBRE NEGRO N° 08 |  |  | kg |  | 1326.1072 |  |  | 5.02 |  |  | 6657.06
0202040064 | PERNO CABEZA HEXAG. DE 1/2" x 5"; C/TUERCA Y ANILLOS |  |  | pza |  | 36 |  |  | 2.1 |  |  | 75.6
0202510067 | DISCO DE CORTE |  |  | pza |  | 3.6878 |  |  | 600 |  |  | 2212.68
0202830014 | ANILLO DE JEBE DE MAZZA Ø 4" |  |  | und |  | 12 |  |  | 3.11 |  |  | 37.32
0202830015 | ANILLO DE JEBE DE NARANJA Ø 75" |  |  | und |  | 6 |  |  | 3.11 |  |  | 18.66
0203000032 | FIERRO CORRUGADO PROMEDIO |  |  | kg |  | 1699.362 |  |  | 2.95 |  |  | 5013.12
0204000000 | ARENA FINA |  |  | m3 |  | 2.2892 |  |  | 45.34 |  |  | 103.79
0205010004 | ARENA GRUESA |  |  | m3 |  | 1180.2462 |  |  | 42.47 |  |  | 50125.06
0205030084 | CONFITILLO |  |  | m3 |  | 243.4421 |  |  | 65 |  |  | 15823.74
0205040009 | AFIRMADO |  |  | m3 |  | 217.028 |  |  | 40 |  |  | 8681.12
0206010024 | CORPORATION RT-NIPLE-TUERCA-EMPQ 1/2" |  |  | und |  | 118 |  |  | 23.72 |  |  | 2798.96
0210150041 | GRIFO CONTRA INCENDIO |  |  | und |  | 1 |  |  | 525 |  |  | 525
0210160010 | ACCESORIOS PVC |  |  | GLB |  | 354 |  |  | 2 |  |  | 708
0211050084 | MEDIDOR DE AGUA 1/2" |  |  | und |  | 118 |  |  | 110 |  |  | 12980
0211050085 | CAJA, MARCOS Y TAPA TERMOPLASTICAS |  |  | und |  | 118 |  |  | 63.56 |  |  | 7500.08
0213000006 | ASFALTO RC-250 |  |  | gln |  | 250.635 |  |  | 13.22 |  |  | 3313.39
0221000000 | CEMENTO PORTLAND TIPO I (42.5KG) |  |  | BOL |  | 1.38 |  |  | 21.61 |  |  | 29.82
0221000001 | CEMENTO PORTLAND TIPO V (42.5KG) |  |  | BOL |  | 920.7938 |  |  | 21.19 |  |  | 19511.62
0221030007 | CAJA DE CONCRETO P/VALVULA |  |  | und |  | 1 |  |  | 86.43 |  |  | 86.43
0221060002 | CAJA DE DESAGUE (FONDO) 12x24" |  |  | und |  | 118 |  |  | 29 |  |  | 3422
0221060003 | CAJA DE DESAGUE (INTERMEDIA) 12x24" |  |  | und |  | 118 |  |  | 24 |  |  | 2832
0221060004 | CAJA DE DESAGUE (MARCO/TAPA) 12x24" |  |  | und |  | 118 |  |  | 33 |  |  | 3894
0229030004 | YESO BOLSA DE 12 KG |  |  | BOL |  | 80.5992 |  |  | 4.24 |  |  | 341.74
0229030006 | HIPOCLORITO DE CALCIO AL 70 % |  |  | kg |  | 8.21 |  |  | 25 |  |  | 205.25
0229030028 | YESO |  |  | kg |  | 70.2065 |  |  | 0.3 |  |  | 21.06
0229040092 | CINTA SEÑALIZADORA DE PELIGRO EN OBRA |  |  | rll |  | 9.7672 |  |  | 65 |  |  | 634.87
0229050011 | MASILLA |  |  | kg |  | 0.3 |  |  | 2.34 |  |  | 0.7
0229200011 | THINNER |  |  | gln |  | 1 |  |  | 13.98 |  |  | 13.98
0229560007 | ADITIVO CURADOR |  |  | gln |  | 5.9 |  |  | 16.81 |  |  | 99.18
0230070003 | GASOLINA 84 |  |  | gln |  | 167.09 |  |  | 11.69 |  |  | 1953.28
0230460037 | PEGAMENTO PARA PVC |  |  | gln |  | 4.366 |  |  | 55.08 |  |  | 240.48
0230480032 | CINTA TEFLON |  |  | pza |  | 18.88 |  |  | 1.4 |  |  | 26.43
0230510053 | ANILLO DE JEBE P/TUBERIA PVC ISO 4435 DN 200 MM |  |  | und |  | 161.378 |  |  | 4.25 |  |  | 685.86
0230860081 | DESMOLDEADOR CHEMADESMOLD |  |  | gln |  | 3.6033 |  |  | 190 |  |  | 684.63
0230990020 | LUBRICANTE PARA TUBO PVC |  |  | gln |  | 21.086 |  |  | 63.03 |  |  | 1329.05
0231010003 | TAPA DE CONCRETO F'c = 210 kg/cm2, D=0.60M |  |  | und |  | 18 |  |  | 88 |  |  | 1584
0231540010 | MARCO DE F°F° P/BUZON D=0.6M 12.5KG |  |  | und |  | 18 |  |  | 140 |  |  | 2520
0238000000 | HORMIGON |  |  | m3 |  | 34.5338 |  |  | 39 |  |  | 1346.82
0239020075 | LIJA PARA MADERA |  |  | und |  | 3 |  |  | 2.11 |  |  | 6.33
0239020078 | HIPOCLORITO DE CALCIO AL 70% |  |  | kg |  | 5.054 |  |  | 25 |  |  | 126.35
0239050000 | AGUA |  |  | m3 |  | 1656.6421 |  |  | 16 |  |  | 26506.27
0239990001 | REJILLAS |  |  | und |  | 118 |  |  | 4.8 |  |  | 566.4
0243010003 | MADERA TORNILLO |  |  | p2 |  | 9709.8406 |  |  | 5.48 |  |  | 53209.93
0244010000 | ESTACA DE MADERA |  |  | p2 |  | 13.3303 |  |  | 5.25 |  |  | 69.98
0244030021 | TRIPLAY DE 4'x8'x 4 mm |  |  | pln |  | 48.608 |  |  | 29.5 |  |  | 1433.94
0244030023 | TRIPLAY DE 6MM |  |  | pln |  | 21 |  |  | 35.59 |  |  | 747.39
0244030026 | TRIPLAY DE 1.20X2.40 m X 12 mm |  |  | und |  | 118.9089 |  |  | 39.8 |  |  | 4732.57
0254020036 | PINTURA ESMALTE PARA TRAFICO |  |  | gln |  | 5.28 |  |  | 48 |  |  | 253.44
0254020042 | PINTURA ESMALTE SINTETICO |  |  | gln |  | 0.7999 |  |  | 30.75 |  |  | 24.6
0254020043 | PINTURA PARA TRAFICO |  |  | gln |  | 16.2786 |  |  | 55.08 |  |  | 896.63
0256010001 | CALAMINA GALVANIZADA DE 0.83X12´ |  |  | pln |  | 63 |  |  | 26 |  |  | 1638
0256220100 | TAPA DE F.F. PARA CAJA DE VALVULA |  |  | und |  | 1 |  |  | 45 |  |  | 45
0265050018 | UNION PVC DE 1/2" |  |  | und |  | 236 |  |  | 0.85 |  |  | 200.6
0265050094 | UNION AC Ø 4" TIPOO MAZZA |  |  | und |  | 12 |  |  | 85.5 |  |  | 1026
0272020097 | REDUCCION DE PVC UF DE 110 A 75MM |  |  | und |  | 4 |  |  | 39 |  |  | 156
0272020098 | REDUCCION DE PVC UF DE 200 A 75MM |  |  | und |  | 1 |  |  | 178.9 |  |  | 178.9
0272020099 | REDUCCION DE PVC UF DE 200 A 150MM |  |  | und |  | 2 |  |  | 168.9 |  |  | 337.8
0272140005 | CODO DE 45º PVC SAL DE 6" |  |  | und |  | 118 |  |  | 35.1 |  |  | 4141.8
0272140015 | TEE DE PVC D=75MM x 90° UF |  |  | und |  | 7 |  |  | 162.2 |  |  | 1135.4
0272140016 | TEE DE PVC D=110MM x 90° UF |  |  | und |  | 2 |  |  | 168.9 |  |  | 337.8
0272140017 | CRUZ DE PVC D= 110MM x90° UF |  |  | und |  | 2 |  |  | 188 |  |  | 376
0272140018 | CRUZ DE PVC D= 200MM x90° UF |  |  | und |  | 1 |  |  | 899.21 |  |  | 899.21
0272800012 | TRANSICION MAZZA ISO Ø 75mm |  |  | und |  | 12 |  |  | 75.5 |  |  | 906
0272830004 | SILLA YEE PVC SAL DE 8" X 6" DESAGUE |  |  | und |  | 118 |  |  | 40.5 |  |  | 4779
0273010036 | TUBERIA PVC DN=75MM UF CL-7.5 INC. ANILLO |  |  | ML |  | 862.05 |  |  | 8.9 |  |  | 7672.25
0273010037 | TUBERIA PVC DE 200MM ISO CORRUGADA S-20 INC. ANILLO |  |  | ML |  | 1.7 |  |  | 28.17 |  |  | 47.89
0273010038 | TUBERIA PVC DE 200MM ISO 4435 S-20 INC. ANILLO |  |  | ML |  | 1.15 |  |  | 35.31 |  |  | 40.61
0273010039 | TUBERIA PVC SAP PRESION C-10 R. 3/4 x5m |  |  | m |  | 578.2 |  |  | 2.7 |  |  | 1561.14
0273010040 | TUBERIA PVC SAP PRESION C-10 R. 1/2 x5m |  |  | m |  | 708 |  |  | 1.35 |  |  | 955.8
0273250001 | ABRAZADERA PVC DE 1/2" X 4" |  |  | und |  | 118 |  |  | 24.37 |  |  | 2875.66
0277100016 | LLAVE DE PASO PVC SAP 1/2" |  |  | und |  | 118 |  |  | 16.95 |  |  | 2000.1
0278000074 | VALVULA DE F°F° DN=75MM |  |  | und |  | 1 |  |  | 298 |  |  | 298
0280010001 | TUB.PVC ISO S-20 - 200 MM |  |  | ML |  | 847.2345 |  |  | 35.36 |  |  | 29958.21
0280010006 | TUBERIA PVC DE 160MM ISO CORRUGADA S-20 INC. ANILLO |  |  | ML |  | 332.01 |  |  | 18 |  |  | 5976.18
0280010007 | TUBERIA DE PVC UNION FLEXIBLE 150 ISO 4423 |  |  | ML |  | 295 |  |  | 18 |  |  | 5310
0298010082 | ASFALTO EN FRIO |  |  | m3 |  | 50.127 |  |  | 785 |  |  | 39349.7
0298010084 | VALVULA DE F°F° DN=110MM |  |  | und |  | 1 |  |  | 370 |  |  | 370
0298010085 | APARATOS SANITARIOS E INSTALACION |  |  | und |  | 7.5 |  |  | 854 |  |  | 6405
368563.05
EQUIPOS
0337010001 | HERRAMIENTAS MANUALES |  |  | %MO | [7 empty] | 13359.97
0348110034 | VOLQUETE DE 15 M3 |  |  | hm |  | 155.8706 |  |  | 231.42 |  |  | 36071.57
0348110035 | BALDE PRUEBA-TAPON-ABRAZ. Y ACCESORIOS |  |  | hm |  | 108.2515 |  |  | 10 |  |  | 1082.52
0348110036 | CAMION PLATAFORMA 4x2, 210 HP |  |  | hm |  | 100 |  |  | 125 |  |  | 12500
0348120003 | MIRA Y JALONES |  |  | DM |  | 23.4136 |  |  | 4.2 |  |  | 98.34
0348120096 | MIRA TOPOGRAFICA |  |  | día |  | 15.9912 |  |  | 7.84 |  |  | 125.37
0348120097 | EQUIPO DE BOMBEO |  |  | hm |  | 1632 |  |  | 18.5 |  |  | 30192
0349030096 | COCINA DE ASFALTO DE 320 GLS |  |  | hm |  | 37.094 |  |  | 112.01 |  |  | 4154.9
0349030105 | MAQUINA CORTADORA DE CONCRETO 14" |  |  | hm |  | 147.5136 |  |  | 18.2 |  |  | 2684.75
0349030106 | COMPACTADOR VIBR. TIPO PLANCHA 7 HP |  |  | hm |  | 981.8165 |  |  | 13.56 |  |  | 13313.43
0349030107 | RODILLO TANDEM 8 - 10 TN |  |  | hm |  | 37.094 |  |  | 68.64 |  |  | 2546.13
0349030108 | COMPRESORA NEUMATICA 76 HP 125 - 175 PCM |  |  | hm |  | 29.0482 |  |  | 72.25 |  |  | 2098.73
0349030109 | MARTILLO NEUMATICO DE 24 KG |  |  | hm |  | 116.1926 |  |  | 4.11 |  |  | 477.55
0349030110 | CIZALLA PARA CORTE DE FIERRO |  |  | hm |  | 63.4755 |  |  | 4 |  |  | 253.9
0349040100 | CARGADOR S/LLANTAS 125-155 HP 3 YD3. |  |  | hm |  | 125.8769 |  |  | 176.7 |  |  | 22242.45
0349040103 | CARGADOR FRONTAL 966-C, 160 HP |  |  | hm |  | 29.9937 |  |  | 176.7 |  |  | 5299.89
0349040104 | RETROEXCAVADORA SOBRE LLANTAS 115 - 165 HP 7.5-1.4 yd3 |  |  | hm |  | 183.5671 |  |  | 130 |  |  | 23863.72
0349050005 | NIVEL TOPOGRAFICO CON TRIPODE |  |  | HE |  | 55.7021 |  |  | 7.5 |  |  | 417.77
0349050006 | TEODOLITO |  |  | hm |  | 55.7021 |  |  | 9.5 |  |  | 529.17
0349050007 | NIVEL TOPOGRAFICO |  |  | día |  | 15.9926 |  |  | 62.16 |  |  | 994.1
0349100010 | MEZCLADORA CONCRETO TROMPO 8 HP 9 P3 |  |  | hm |  | 117.4797 |  |  | 14.41 |  |  | 1692.88
0349520003 | VIBRADOR DE 4 HP CAB.=2.40" |  |  | hm |  | 106.4997 |  |  | 16.95 |  |  | 1805.17
0349520066 | VIBROAPISONADOR |  |  | hm |  | 10.2 |  |  | 17.9 |  |  | 182.58
175986.89
[7 empty] | Total |  |  |  | S/. | 984444.72
[8 empty] | Fecha : |  | 2014-08-19 14:18