## POBLACION AA.HH (hidden)
AÑO | HORIZONTE | POBLACIÓN AH JAZMINES , A.H LA MOLINA
0 | 2018 | 988.84 | 4.1872 | 236 | POBLACIÓN DISTRITAL DE PAITA |  |  |  | A.H. LA MOLINA
1 | 2019 | 1027 | 4.1872 | 245 | 1993 | 2007 | N° AÑOS | TCD | Nº | Manzanas | Lotes
2 | 2020 | 1067 | 4.1872 | 255 | 42491 | 72522 | 14 | 3.892% | 1 | A | 18
3 | 2021 | 1109 | 4.1872 | 265 |  |  |  |  | 2 | B | 20
4 | 2022 | 1152 | 4.1872 | 275 |  |  |  |  | 3 | C | 15
5 | 2023 | 1197 | 4.1872 | 286 |  |  |  |  | 4 | D | 21
6 | 2024 | 1243 | 4.1872 | 297 | DENSIDAD POBLACIONAL |  |  |  | 5 | CH | 18
7 | 2025 | 1292 | 4.1872 | 309 | Población ciudad Paita |  | 72522 |  | 6 | E | 16
8 | 2026 | 1342 | 4.1872 | 321 | Viviendas ciudad de Paita |  | 17320 |  | 7 | F | 8
9 | 2027 | 1394 | 4.1872 | 333 |  | DENSIDAD | 4.1872 |  | 8 | G | 12
10 | 2028 | 1449 | 4.1872 | 346 | Fuente: Censa Nacional de Población 2007 |  |  |  | 9 | H | 24
11 | 2029 | 1505 | 4.1872 | 359 |  |  |  |  | 10 | I | 13
12 | 2030 | 1564 | 4.1872 | 374 | [5 empty] | Nº Viviendas | 165
13 | 2031 | 1624 | 4.1872 | 388 | [5 empty] | Hab./Lote | 4.1872
14 | 2032 | 1688 | 4.1872 | 403 | [5 empty] | Población | 690.8851
15 | 2033 | 1753 | 4.1872 | 419
16 | 2034 | 1822 | 4.1872 | 435 |  |  |  |  | A.H LOS JAZMINES
17 | 2035 | 1893 | 4.1872 | 452 |  |  |  |  | Nº | Manzanas | Lotes
18 | 2036 | 1966 | 4.1872 | 470 |  |  |  |  | 1 | A | 16
19 | 2037 | 2043 | 4.1872 | 488 |  |  |  |  | 2 | B | 20
20 | 2038 | 2122 | 4.1872 | 507 |  |  |  |  | 3 | C | 20
Promedio Población Beneficiada |  | 1574.5 | [6 empty] | 4 | D | 15
[10 empty] | Nº Viviendas | 71
[10 empty] | Hab./Lote | 4.19
[10 empty] | Población | 297.49
[10 empty] | Nº Viviendas | 236
[10 empty] | Hab./Lote | 4.19
[10 empty] | Población | 988.84
FUENTE CENSO DEL 2007
FUENTE CENSO DE 2007

## CONEX DOM (hidden)
RED DE ALCANTARILLADO |  |  |  |  | RED DE AGUA POTABLE
DESCRIPCIÓN |  | ESTADO ACTUAL |  | TOTAL | DESCRIPCIÓN |  | ESTADO ACTUAL |  | TOTAL
|  | BUEN ESTADO | MAL ESTADO |  |  |  | BUEN ESTADO | MAL ESTADO
JR.CHAVIN |  | 141 | 0 | 141 | C.A SOLIMANO |  | 0 | 93.9 | 93.9
CA. PARACAS |  | 0 | 135 | 135 | CA. J.R DE ESPINOZA MEDRANO |  | 0 | 172.56 | 172.56
CA. MOCHICA |  | 0 | 127 | 127 | CA NARANJO |  | 0 | 204.52 | 204.52
CA. NAZCA |  | 0 | 122 | 122 | J.R ENRIQUE CONGRAS |  | 0 | 148.77 | 148.77
PASAJE WARI |  | 0 | 65 | 65 | C.A. SABANCAYA |  | 0 | 45.29 | 45.29
JR. TIAHUANACO |  | 0 | 114 | 114 | C.A EDGARDO RIVERA |  | 0 | 70.14 | 70.14
AV. TENIENTE PALACIOS |  | 0 | 258 | 258 | C.A CHAN CHAN |  | 0 | 59.82 | 59.82
AV. JORGE CHAVEZ |  | 259 | 0 | 259 | C.A PALOMANI |  | 0 | 53.89 | 53.89
[5 empty] | C.A ALPOMAYO |  | 0 | 59.36 | 59.36
[5 empty] | J.R E. PEÑA |  | 0 | 65.11 | 65.11
[5 empty] | A.V DE EVITAMIENTO |  | 0 | 197.6 | 197.6
AV. RAMIRO PRIALE |  | 105 | 0 | 105 | J.R G. NUÑES |  | 0 | 310.06 | 310.06
TOTAL |  | 505 | 821 | 1326 | TOTAL |  | 0 | 1481.02 | 1481.02
CONEXIONES DOMICILIARIAS DE ALCANTARILLADO |  |  |  |  | CONEXIONES DOMICILIARIAS DE AGUA POTABLE
DESCRIPCIÓN |  | ESTADO ACTUAL |  | TOTAL | DESCRIPCIÓN |  | ESTADO ACTUAL |  | TOTAL
|  | BUEN ESTADO | MAL ESTADO |  |  |  | BUEN ESTADO | MAL ESTADO
JR. CHAVIN |  | 14 | 0 | 14 | C.A SOLIMANO |  | 0 | 15 | 15
CA. PARACAS |  | 0 | 23 | 23 | CA. J.R DE ESPINOZA MEDRANO |  | 0 | 25 | 25
CA. MOCHICA |  | 0 | 21 | 21 | CA NARANJO |  | 0 | 24 | 24
CA. NAZCA |  | 0 | 14 | 14 | J.R ENRIQUE CONGRAS |  | 0 | 10 | 10
PASAJE WARI |  | 0 | 16 | 16 | C.A. SABANCAYA |  | 0 | 4 | 4
JR. TIAHUANACO |  | 0 | 14 | 14 | C.A EDGARDO RIVERA |  | 0 | 9 | 9
[5 empty] | C.A CHAN CHAN |  | 0 | 6 | 6
[5 empty] | C.A PALOMANI |  | 0 | 12 | 12
[5 empty] | C.A ALPOMAYO |  | 0 | 13 | 13
AV. TENIENTE PALACIOS |  | 0 | 30 | 30 | J.R E. PEÑA |  | 0 | 6 | 6
AV. JORGE CHAVEZ |  | 28 | 0 | 28 | A.V DE EVITAMIENTO |  | 0 | 6 | 6
AV. RAMIRO PRIALE |  | 9 | 0 | 9 | J.R G. NUÑES |  | 0 | 71 | 71
TOTAL |  | 51 | 118 | 169 | TOTAL |  | 0 | 201 | 201
A.H. 8 DE JULIO |  |  |  |  | A.H. LOS JASMINEZ, A.H L MOLINA
AÑO | HORIZONTE | POBLACIÓN CON CONEX MAL ESTADO ALCANTARILLADO |  |  | AÑO | HORIZONTE | POBLACIÓN SIN CONEX MAL ESTADO AGUA POTABLE
0 | 2014 | 494.0875 | 4.1872 | 118 | 0 | 2018 | 841.6237 | 4.1872 | 201
1 | 2015 | 513 | 4.1872 | 123 | 1 | 2019 | 874 | 4.1872 | 209
2 | 2016 | 533 | 4.1872 | 127 | 2 | 2020 | 908 | 4.1872 | 217
3 | 2017 | 554 | 4.1872 | 132 | 3 | 2021 | 944 | 4.1872 | 225
4 | 2018 | 576 | 4.1872 | 138 | 4 | 2022 | 981 | 4.1872 | 234
5 | 2019 | 598 | 4.1872 | 143 | 5 | 2023 | 1019 | 4.1872 | 243
6 | 2020 | 621 | 4.1872 | 148 | 6 | 2024 | 1058 | 4.1872 | 253
7 | 2021 | 645 | 4.1872 | 154 | 7 | 2025 | 1100 | 4.1872 | 263
8 | 2022 | 671 | 4.1872 | 160 | 8 | 2026 | 1142 | 4.1872 | 273
9 | 2023 | 697 | 4.1872 | 166 | 9 | 2027 | 1187 | 4.1872 | 283
10 | 2024 | 724 | 4.1872 | 173 | 10 | 2028 | 1233 | 4.1872 | 294
11 | 2025 | 752 | 4.1872 | 180 | 11 | 2029 | 1281 | 4.1872 | 306
12 | 2026 | 781 | 4.1872 | 187 | 12 | 2030 | 1331 | 4.1872 | 318
13 | 2027 | 812 | 4.1872 | 194 | 13 | 2031 | 1383 | 4.1872 | 330
14 | 2028 | 843 | 4.1872 | 201 | 14 | 2032 | 1436 | 4.1872 | 343
15 | 2029 | 876 | 4.1872 | 209 | 15 | 2033 | 1492 | 4.1872 | 356
16 | 2030 | 910 | 4.1872 | 217 | 16 | 2034 | 1550 | 4.1872 | 370
17 | 2031 | 946 | 4.1872 | 226 | 17 | 2035 | 1611 | 4.1872 | 385
18 | 2032 | 982 | 4.1872 | 235 | 18 | 2036 | 1674 | 4.1872 | 400
19 | 2033 | 1021 | 4.1872 | 244 | 19 | 2037 | 1739 | 4.1872 | 415
20 | 2034 | 1060 | 4.1872 | 253 | 20 | 2038 | 1806 | 4.1872 | 431
Promedio Población Beneficiada |  | 786.5 |  |  | Promedio Población Beneficiada |  | 1340
MAL ESTADO DE SERVICIO DE ALCANTARILLADO |  |  |  |  | MAL ESTADO DE SERVICIO DE AGUA POTABLE
Nº Viviendas | 118 |  |  |  | Nº Viviendas | 201
Hab./Lote | 4.1872 |  |  |  | Hab./Lote | 4.1872
Población | 494.0875 |  |  |  | Población | 841.6237

## RESUMEN REDES (hidden)
RED DE ALCANTARILLADO
DESCRIPCIÓN | SIN PROY | CON PROY | L TOTAL | ESTADO ACTUAL
| (m) | (m) | (m)
C.A SOLIMANO | 93.9 | 93.9 | 93.9 | Mal Estado
CA. J.R DE ESPINOZA MEDRANO | 172.56 | 172.56 | 172.56 | Mal Estado
CA NARANJO | 204.52 | 204.52 | 204.52 | Mal Estado
J.R ENRIQUE CONGRAIS | 148.77 | 148.77 | 148.77 | Mal Estado
C.A. SABANCAYA | 45.29 | 45.29 | 45.29 | Mal Estado
C.A EDGARDO RIVERA | 70.14 | 70.14 | 70.14 | Mal Estado
C.A CHAN CHAN | 59.82 | 59.82 | 59.82 | Mal Estado
C.A PALOMANI | 53.89 | 53.89 | 53.89 | Mal Estado
C.A ALPOMAYO | 59.36 | 59.36 | 59.36 | Mal Estado
J.R E. PEÑA | 65.11 | 65.11 | 65.11 | Mal Estado
A.V DE EVITAMIENTO | 197.6 | 197.6 | 197.6 | Mal Estado
J.R G. NUÑES | 310.06 | 310.06 | 310.06 | Mal Estado
| 1481.03 | 1481.03 | 1481.03
CONEXIONES DOMICILIARIAS DE ALCANTARILLADO
DESCRIPCIÓN | SIN PROY | CON PROY | L TOTAL | ESTADO ACTUAL
| (Und) | (Und) | (Und)
C.A SOLIMANO | 0 | 15 | 15 | Buen Estado
CA. J.R DE ESPINOZA MEDRANO | 0 | 25 | 25 | Buen Estado
CA NARANJO | 0 | 24 | 24 | Buen Estado
J.R ENRIQUE CONGRIAS | 0 | 10 | 10 | Buen Estado
C.A. SABANCAYA | 0 | 4 | 4 | Buen Estado
C.A EDGARDO RIVERA | 0 | 9 | 9 | Buen Estado
C.A CHAN CHAN | 0 | 6 | 6 | Buen Estado
C.A PALOMANI | 0 | 12 | 12 | Buen Estado
C.A ALPOMAYO | 0 | 13 | 13
J.R E. PEÑA | 0 | 6 | 6
A.V DE EVITAMIENTO | 0 | 6 | 6
J.R G. NUÑES | 0 | 71 | 71 | Buen Estado
| 0 | 201 | 201
RED DE AGUA POTABLE
DESCRIPCIÓN | SIN PROY | CON PROY | L TOTAL | ESTADO ACTUAL
| (m) | (m) | (m)
C.A SOLIMANO | 0 | 94 | 94 | Buen Estado
CA. J.R DE ESPINOZA MEDRANO | 0 | 170 | 170 | Buen Estado
CA NARANJO | 0 | 222 | 222 | Buen Estado
J.R ENRIQUE CONGRIAS | 0 | 174 | 174 | Buen Estado
C.A. SABANCAYA | 0 | 106 | 106 | Buen Estado
C.A EDGARDO RIVERA | 0 | 68 | 68 | Buen Estado
C.A CHAN CHAN | 0 | 76 | 76 | Buen Estado
C.A PALOMANI | 0 | 71 | 71 | Buen Estado
C.A ALPOMAYO | 0 | 72 | 72 | Buen Estado
J.R E. PEÑA | 0 | 41 | 41 | Buen Estado
A.V DE EVITAMIENTO | 0 | 678 | 678 | Buen Estado
J.R G. NUÑES | 0 | 321 | 321 | Buen Estado
JR CIRCUNVALACION | 0 | 77 | 77 | Buen Estado
J.R JAVIER PEREZ DE CUELLAR | 0 | 57 | 57 | Buen Estado
| 0 | 2227 | 2227
CONEXIONES DOMICILIARIAS DE AGUA POTABLE
DESCRIPCIÓN | SIN PROY | CON PROY | L TOTAL | ESTADO ACTUAL
| (Und) | (Und) | (Und)
C.A SOLIMANO | 0 | 15 | 15 | Buen Estado
CA. J.R DE ESPINOZA MEDRANO | 0 | 25 | 25
CA NARANJO | 0 | 24 | 24
J.R ENRIQUE CONGRIAS | 0 | 10 | 10
C.A. SABANCAYA | 0 | 4 | 4
C.A EDGARDO RIVERA | 0 | 9 | 9 | Buen Estado
C.A CHAN CHAN | 0 | 6 | 6 | Buen Estado
C.A PALOMANI | 0 | 12 | 12 | Buen Estado
C.A ALPOMAYO | 0 | 13 | 13 | Buen Estado
J.R E. PEÑA | 0 | 6 | 6 | Buen Estado
A.V DE EVITAMIENTO | 0 | 6 | 6 | Buen Estado
J.R G. NUÑES | 0 | 71 | 71 | Buen Estado
| 0 | 201 | 201

## CAPACITACION (hidden)
COSTOS DE CAPACITACIÓN Y EDUCACION SANITARIA
DESCRIPCIÓN | UND | CANT. | P.U | INCIDENCIA | SUB | TOTAL PREC
[5 empty] | TOTAL | MERC S/.
Capacitador | mes | 10 | 600 | 100% | 6000 | 9910
Material didáctico para los talleres de capacitación | glb | 1 | 300 | 100% | 300
Elaboración y diagramación de material de sensibilización y capacitación | mes | 10 | 200 | 100% | 2000
Impresión y fotocopiado de manuales | mes | 10 | 150 | 100% | 1500
Spots radiales y comunicados | glb | 1 | 110 | 100% | 110
Costo de Capacitacion y Educacion Sanitaria | [5 empty] | 9910
9910

## INV AGUA POTABLE (hidden)
REHABILITACION DE LAS REDES DE AGUA POTABLE Y ALCANTARILLADO DEL AA.HH. OCHO DE JULIO DEL DISTRITO DE PAITA, PROVINCIA DE PAITA - PIURA
INVERSION DE AGUA POTABLE ALTERNATIVA UNICA
COMPONENTE | UND. | CANTIDAD | P.U | PARCIAL S/. | TOTAL
REDES DE DISTRIBUCION | ml | #REF! | #REF! | #REF! | #REF!
CONEXIONESDOMICILIARIAS | Und. | #REF! | #REF! | #REF! | #REF!
TOTAL COSTO DIRECTO |  |  |  |  | #REF!
GASTOS GENERALES (10%) |  |  |  |  | #REF!
UTILIDAD (10%) |  |  |  |  | #REF!
SUB TOTAL |  |  |  |  | #REF!
I.G.V. (18%) |  |  |  |  | #REF!
EDUCACION SANITARIA |  |  |  |  | 4955
EXPEDIENTE TECNICO (5%) |  |  |  |  | #REF!
SUPERVISION(3%) |  |  |  |  | #REF!
LIQUIDACION Y CIERRE DE PIP (1%) |  |  |  |  | #REF!
INVERSION TOTAL |  |  |  |  | #REF!

## INV ALCANTARILLADO (hidden)
REHABILITACION DE LAS REDES DE AGUA POTABLE Y ALCANTARILLADO DEL AA.HH. OCHO DE JULIO DEL DISTRITO DE PAITA, PROVINCIA DE PAITA - PIURA
INVERSION DE ALCANTARILLADO ALTERNATIVA UNICA
COMPONENTE | UND. | CANTIDAD | P.U | PARCIAL S/. | TOTAL
REDES DE ALCANTARILLADO | ml | 423.64 | #REF! | #REF! | #REF!
BUZONES | Und. | #REF! | #REF! | #REF! | #REF!
CONEXIONES DOMICILIARIAS | Und. | 70 | #REF! | #REF! | #REF!
TOTAL COSTO DIRECTO |  |  |  |  | #REF!
GASTOS GENERALES (10%) |  |  |  |  | #REF!
UTILIDAD (10%) |  |  |  |  | #REF!
SUB TOTAL |  |  |  |  | #REF!
I.G.V. (18%) |  |  |  |  | #REF!
EDUCACION SANITARIA |  |  |  |  | 4955
EXPEDIENTE TECNICO(5%) |  |  |  |  | #REF!
SUPERVISION(3%) |  |  |  |  | #REF!
LIQUIDACION Y CIERRE DEL PIP (1%) |  |  |  |  | #REF!
INVERSION TOTAL |  |  |  |  | #REF!

## INVERSION GENERAL (hidden)
RESUMEN GENERAL
DESCRIPCION | TOTAL
AGUA POTABLE | #REF!
ALCANTARILLADO | #REF!
TOTAL COSTO DIRECTO | #REF!
GASTOS GENERALES (10%) | #REF!
UTILIDAD (10%) | #REF!
SUB TOTAL | #REF!
I.G.V. (18%) | #REF!
EDUCACION SANITARIA | 9910
EXPEDIENTE TECNICO(5%) | #REF!
SUPERVISION(3%) | #REF!
LIQUIDACION Y CIERRE DEL PIP (1%) | #REF!
INVERSION TOTAL | #REF!

## INV CRONOGRAMAS ALT ÚNICA (hidden)
REHABILITACION DE LAS REDES DE AGUA POTABLE Y ALCANTARILLADO DEL AA.HH. 08 DE JULIO DEL DISTRITO DE PAITA, PROVINCIA DE PAITA - PIURA
COSTO DE LA INVERSION
ALTERNATIVA ÚNICA
DESCRIPCIÓN | UND. | METRADO | PRECIO S/. | PARCIAL S/. | AVANCE FÍSICO (%) |  |  |  |  | AVANCE FINANCIERO (%)
[5 empty] | MES 1 | MES 2 | MES 3 | MES 4 | MES 5 | MES 1 | MES 2 | MES 3 | MES 4 | MES 5
RED DE ALCANTARILLADO | ml | 423.64 | #REF! | #REF! | 0% | 30% | 40% | 30% | 0% | #REF! | #REF! | #REF! | #REF! | #REF!
BUZONES | Und. | #REF! | #REF! | #REF! | 0% | 30% | 40% | 30% | 0% | #REF! | #REF! | #REF! | #REF! | #REF!
CONEXIONES DOMICILIARIAS DE ALCANTARILLADO | Und. | 70 | #REF! | #REF! | 0% | 30% | 40% | 30% | 0% | #REF! | #REF! | #REF! | #REF! | #REF!
RED DE AGUA POTABLE | ml | #REF! | #REF! | #REF! | 0% | 0% | 50% | 50% | 0% | #REF! | #REF! | #REF! | #REF! | #REF!
CONEXIONES DOMICILIARIAS DE AGUA POTABLE | Und. | #REF! | #REF! | #REF! | 0% | 0% | 50% | 50% | 0% | #REF! | #REF! | #REF! | #REF! | #REF!
COSTO DIRECTO | #REF! |  |  |  | #REF! | #REF! | #REF! | #REF! | #REF! | #REF! | #REF! | #REF! | #REF! | #REF!
GASTOS GENERALES (10%) | #REF! |  |  |  | #REF! | #REF! | #REF! | #REF! | #REF! | #REF! | #REF! | #REF! | #REF! | #REF!
UTILIDAD (10%) | #REF! |  |  |  | #REF! | #REF! | #REF! | #REF! | #REF! | #REF! | #REF! | #REF! | #REF! | #REF!
SUB TOTAL | #REF! |  |  |  | #REF! | #REF! | #REF! | #REF! | #REF! | #REF! | #REF! | #REF! | #REF! | #REF!
I.G.V. (18%) | #REF! |  |  |  | #REF! | #REF! | #REF! | #REF! | #REF! | #REF! | #REF! | #REF! | #REF! | #REF!
VALOR REFERENCIAL | #REF! |  |  |  | #REF! | #REF! | #REF! | #REF! | #REF! | #REF! | #REF! | #REF! | #REF! | #REF!
EXPEDIENTE TÉCNICO (5.00%) | #REF! |  |  |  | 100% | 0% | 0% | 0% | 0% | #REF! | #REF! | #REF! | #REF! | #REF!
SUPERVISIÓN (3.00%) | #REF! |  |  |  | 0% | #REF! | #REF! | #REF! | 0% | #REF! | #REF! | #REF! | #REF! | #REF!
CAPACITACIÓN Y SENSIBILIZACIÓN SANITARIA | 9910 |  |  |  | 0% | #REF! | #REF! | #REF! | 0% | 0 | #REF! | #REF! | #REF! | 0
LIQUIDACIÓN (1.00%) | #REF! |  |  |  | 0% | 0% | 0% | 0% | 100% | #REF! | #REF! | #REF! | #REF! | #REF!
INVERSION TOTAL | #REF! |  |  |  | #REF! | #REF! | #REF! | #REF! | #REF! | #REF! | #REF! | #REF! | #REF! | #REF!

## O&M AGUA POTABLE (hidden)
COSTOS DE OPERACIÓN Y MANTENIMIENTO DE AGUA POTABLE- SIN PROYECTO
COMPONENTE | UNIDAD | CANTIDAD | TIEMPO | PRECIO UNITARIO | PARCIAL | TOTAL
1.-COSTOS DE OPERACIÓN |  |  |  |  | 107585.24 | 107585.24
COMBUSTIBLE | Gal | 20.5833 | 12 | 10.92 | 2697.24
INGENIERO | jorn/mes | 1 | 12 | 2500 | 30000
TECNICO | jorn/mes | 2 | 12 | 1800 | 43200
OBRERO | jorn/mes | 2 | 12 | 1000 | 24000
ENERGIA ELECTRICA | kwh/mes | 500 | 12 | 0.6 | 3600
INSUMOS QUIMICOS | Glb | 160 | 1 | 6.8 | 1088
CONTROL DE CALIDAD | Und | 1 | 1 | 3000 | 3000
2.-COSTO DE MANTENIMIENTO |  |  |  |  | 78480 | 78480
INGENIERO | jorn/mes | 1 | 12 | 2500 | 30000
TECNICO | jorn/mes | 1 | 12 | 1800 | 21600
OBRERO | jorn/mes | 1 | 12 | 1000 | 12000
REPARACION DE FUGAS | Glb | 2 | 12 | 120 | 2880
MATERIALES | Glb | 2 | 12 | 500 | 12000
COSTO ANUAL TOTAL DE OPERACIÓN Y MANTENIMIENTO |  |  |  |  | 186065.24 | 186065.24
COSTOS DE OPERACIÓN Y MANTENIMIENTO DE AGUA POTABLE - CON PROYECTO
ITEM | UNIDAD | CANTIDAD | TIEMPO | PRECIO UNITARIO | PARCIAL | TOTAL
1.-COSTOS DE OPERACIÓN | [5 empty] | 72806.64
COSTOS FIJOS DE OPERACIÓN |  |  |  |  | 65696.64
COMBUSTIBLE | Gal | 16 | 12 | 10.92 | 2096.64
INGENIERO | jorn/mes | 1 | 12 | 2500 | 30000
TECNICO | jorn/mes | 1 | 12 | 1800 | 21600
OBRERO | jorn/mes | 1 | 12 | 1000 | 12000
COSTOS VARIABLES DE OPERACIÓN |  |  |  |  | 7110
COAGULANTE | KG | 180 | 1 | 2.5 | 450
CLORO GAS | Glb | 5 | 12 | 25 | 1500
ENERGIA ELECTRICA | kwh/mes | 300 | 12 | 0.6 | 2160
CONTROL DE CALIDAD | Und | 1 | 1 | 3000 | 3000
2.-COSTO DE MANTENIMIENTO | [5 empty] | 68640
COSTOS FIJOS DE MANTENIMIENTO |  |  |  |  | 63600
INGENIERO | jorn/mes | 1 | 12 | 2500 | 30000
TECNICO | jorn/mes | 1 | 12 | 1800 | 21600
OBRERO | jorn/mes | 1 | 12 | 1000 | 12000
COSTOS VARIABLES DE MANTENIMIENTO |  |  |  |  | 5040
REPARACION DE FUGAS | Glb | 1 | 12 | 120 | 1440
MATERIALES | Glb | 1 | 12 | 300 | 3600
COSTO ANUAL DE OPERACIÓN Y MANTENIMIENTO |  |  |  |  | 141446.64 | 141446.64

## Presupuesto (hidden)
PRESUPUESTO
AMPLIACION Y REHABILITACION DEL SISTEMA DE ALCANTARILLADO Y MEJORAMIENTO DE PISTAS Y VEREDAS JR. NUEVA ESPERANZA PJ. LA MERCED
CODIGO | NOMBRE DE LA PARTIDA | UNIDAD | CANT. | COSTO UNIT. | SUB TOTAL | TOTAL
1.00.00 | OBRAS PROVISIONALES |  |  |  | 11137.5 | 11137.5
1.01.00 | Cartel de Obra (2.40 x 3.60) | UND | 3 | 450 | 1350
1.02.00 | Caseta de Oficina, Guardiania, Almacen | M2 | 75 | 34.5 | 2587.5
1.03.00 | Senalizacion, Desvio de Transito y Proteccion de Obra | GLB | 1 | 1500 | 1500
1.04.00 | Movilizacion y Desmovilizacion de Equipo y Herramientas | GLB | 1 | 1200 | 1200
1.05.00 | Guardiania | Dias | 60 | 65 | 3900
1.05.00 | Agua p/ Construccion | GLB | 1 | 600 | 600
2.00.00 | TRABAJOS PRELIMINARES |  |  |  | 13518.4 | 13518.4 |  |  | Trazo, Nivel y Replanteo | ML | 2293
2.01.00 | Trazo, Nivel y Replanteo | ML | 2293 | 0.95 | 2178.35 |  |  |  | Demolicion de Buzones existentes | M3 | 45.8
2,02,00 | Demolicion de Buzones existentes | UND | 3 | 280 | 840 |  |  |  | Demolicion de veredas y pistas de concreto | M3 | 11254.74
2,03,00 | Retiro de bloquetas de concreto existente en pistas | M2 | 520 | 8.56 | 4451.2 |  |  |  | Retiro de concerto existentetuberia existente | ML | 1219.5
2.04.00 | Retiro de bloquetas de concreto existente en veredas | M2 | 50 | 8.56 | 428
2.05.00 | Retiro de tuberias de concreto existente (de pistas y veredas) | ML | 365 | 4.21 | 1536.65 |  |  |  | MOVIMIENTO DE TIERRAS
2.06.00 | Escarificado de base de pistas (afirmado) | M2 | 520 | 4.21 | 2189.2
2.07.00 | Escarificado de base de veredas (afirmado) | M2 | 50 | 3.25 | 162.5
2.08.00 | Eliminacion de Material Exedente D /Promd 5km | M3 | 165 | 10.5 | 1732.5
3.00.00 | ALCANTARILLADO |  |  |  |  | 80985.0306
3.01.00 | MOVIMIENTO DE TIERRAS |  |  |  | 12611.9316 |  |  |  | Excavación c/ equipo t. Hprom. = 1.50 m | ML | 294
3,01,01 | Excavación c/ equipo t. Hprom. = 1.50 m | ML | 149.07 | 16.5 | 2459.655 |  |  |  | Excavación c/ equipo t. Hprom. = 2,00 m | ML | 536.5
3,01,02 | Excavación c/ equipo t. Hprom. = 2,00 m | ML | 106.8 | 19.5 | 2082.6 |  |  |  | Excavación c/ equipo t. Hprom. = 2.50 m | ML | 244
3,01,03 | Refine y Nivelacion fondo de zanja p/tub 200mm | ML | 149.07 | 3.3 | 491.931 |  |  |  | Refine y Nivelacion fondo de zanja p/tub 250mm | ML | 957.5
3,01,04 | Refine y Nivelacion fondo de zanja p/tub 250mm | ML | 106.8 | 4.4 | 469.92 |  |  |  | Cama de Arena manual e=0,15 m /tub de 200 mm | ML | 352
3,01,05 | Cama de Arena manual e=0,15 m /tub de 200 mm | ML | 149.07 | 3.6 | 536.652 |  |  |  | Cama de Arena manual e=0,15 m /tub de 250mm | ML | 957.5
3,01,06 | Cama de Arena manual e=0,15 m /tub de 250mm | ML | 106.8 | 5.35 | 571.38 |  |  |  | Relleno compactado C/Material Propio h= 1,5 m | ML | 294
3,01,07 | Relleno compactado C/Material Propio h= 1,5 m | ML | 149.07 | 7.48 | 1115.0436 |  |  |  | Relleno Compactado C/ Material Propio h= 2,00m | ML | 536.5
3,01,08 | Relleno Compactado C/ Material Propio h= 2,00m | ML | 106.8 | 8.25 | 881.1 |  |  |  | Relleno compactado C/Material Propio h= 2,50 m | ML | 244
3,01,09 | Eliminacion de Material Exedente D /Promd 5km | M3 | 381.3 | 10.5 | 4003.65 |  | 4 | #VALUE!
3.02.00 | SUMINISTRO E INSTALACION DE TUBERIA PVC - ALCANTARILLADO |  |  |  | 12889.419 |  | 6 | #VALUE! | Suministro e instalacion de tuberia pvc uf iso s-20 200mm | ML | 352
3.02.01 | Suministro e instalacion de tuberia pvc uf iso s-20 200mm | ML | 149.07 | 42.5 | 6335.475 |  | 7 | #VALUE! | Suministro e instalacion de tuberia pvc uf iso s-20 250mm | ML | 957.5
3.02.02 | Suministro e instalacion de tuberia pvc uf iso s-20 250mm | ML | 106.8 | 52.45 | 5601.66 |  | 8 | #VALUE! | Prueba Hidraulica de tuberia 200mm | ML | 262
3.02.03 | Prueba Hidraulica de tuberia 200mm | ML | 149.07 | 3.2 | 477.024 |  | 9 | #VALUE! | Prueba Hidraulica de tuberia 250mm | ML | 957.5
3.02.04 | Prueba Hidraulica de tuberia 250mm | ML | 106.8 | 4.45 | 475.26 |  | 10 | #VALUE! | Empalmes de Tubería y/o red a Buzónes incluye dados de concreto | UND | 3
3.03.00 | BUZONES |  |  |  | 27700 |  | 13 | #VALUE! | Buzon Tipico D=1.20m c/ Marco y Tapa Concreto Hasta H=1.50m de Profundidad | UND | 10
3.03.01 | Buzon Tipico D=1.20m c/ Marco y Tapa Concreto Hasta H=1.50m de Profundidad | UND | 10 | 1240 | 12400 |  | 14 | #VALUE! | Buzon Tipico D=1.20m c/ Marco y Tapa Concreto Hasta H=2,00m de Profundidad | UND | 10
3.03.02 | Buzon Tipico D=1.20m c/ Marco y Tapa Concreto Hasta H=2,00m de Profundidad | UND | 10 | 1530 | 15300 |  | 15 | #VALUE! | Buzon Tipico D=1.20m c/ Marco y Tapa Concreto Hasta H=2.50m de Profundidad | UND | 6
3.04.00 | CONEXIONES DOMICILIARIAS |  |  |  | 27783.68 |  |  |  | Excavación Terreno manual p/ conx. dsg Tubo Diam 160 mm | ML | 983.5
3.04.01 | Excavación Terreno manual p/ conx. dsg Tubo Diam 160 mm | ML | 220 | 5.65 | 1243 |  |  |  | Refine / Nivelación y Cama de Apoyo de Zanja p/ tubo Diam = 160 mm e = 0.10m | ML | 983.5
3.04.02 | Refine / Nivelación y Cama de Apoyo de Zanja p/ tubo Diam = 160 mm e = 0.10m | ML | 220 | 2.3 | 506 |  |  |  | Conexión domiciliaria DN 160 mm PVC U UF NTP ISO 4435 S-25 L = 6 M para Red Colectora Diam = 200 mm | UND | 311
3.04.03 | Conexión domiciliaria DN 160 mm PVC U UF NTP ISO 4435 S-25 L = 6 M para Red Colectora Diam = 200 mm | UND | 56 | 385 | 21560 |  |  | #VALUE! | Cama de apoyo para tuberia e= 01, m | ML | 983.5
3.04.04 | Cama de apoyo para tuberia e= 01, m | ML | 220 | 2.1 | 462 |  |  | #VALUE! | Relleno y compct. c/ material propio de zanja tubo Diam = 160 mm | ML | 983.5
3.04.05 | Relleno y compct. c/ material propio de zanja tubo Diam = 160 mm | ML | 983.5 | 4.08 | 4012.68
4.00.00 | AGUA POTABLE |  |  |  |  | 35221.955
4.01.00 | MOVIMIENTO DE TIERRAS |  |  |  | 9293.8
4.01.01 | Excavación manual Hprom. = 1.00 m | ML | 310 | 12.5 | 3875
4.01.02 | Refine y Nivelacion fondo de zanja p/tub pvc para agua para agua de 1",2"3" | ML | 310 | 2.3 | 713
4.01.03 | Cama de Arena manual e=0,15 m /tub de agua | ML | 310 | 2.45 | 759.5
4.01.04 | Relleno compactado C/Material Propio h= 1,00 m | ML | 310 | 7.48 | 2318.8
4.01.05 | Eliminacion de Material Exedente D /Promd 5km | M3 | 155 | 10.5 | 1627.5
4.02.00 | SUMINISTRO E INSTALACION DE TUBERIA PVC - ALCANTARILLADO |  |  |  | 7778.4
4.02.01 | Suministro e instalacion de tuberia pvc clase 7.5 de 1" | ML | 12 | 12.5 | 150
4.02.02 | Suministro e instalacion de tuberia pvc clase 7.5 de 2" | ML | 137 | 18.65 | 2555.05
4.02.03 | Suministro e instalacion de tuberia pvc clase 7.5 de 3" | ML | 161 | 25.35 | 4081.35
4.02.04 | Prueba Hidraulica de tuberia de agua | ML | 310 | 3.2 | 992
4.03.00 | CONEXIONES DOMICILIARIAS |  |  |  | 18149.755
4.03.01 | Excavación Terreno manual p/ conx. De agua | ML | 313.5 | 5.65 | 1771.275
4.03.02 | Refine / Nivelación y Cama de Apoyo de Zanja p/ tubo de agua | ML | 313.5 | 2.3 | 721.05
4.03.03 | Conexión domiciliaria incluye accesorios y caja de concreto | UND | 56 | 245 | 13720
4.03.04 | Cama de apoyo para tuberia e= 01, m | ML | 313.5 | 2.1 | 658.35
4.03.05 | Relleno y compct. c/ material propio de zanja | ML | 313.5 | 4.08 | 1279.08
5.00.00 | PISTAS Y VEREDAS |  |  |  |  | 24689.5
5.01.00 | PISTAS |  |  |  | 22698
5.1.01 | Nivelacion y compactacion de sub razante | M2 | 520 | 4.35 | 2262
5.01.02 | Colocacion de Base c/material afirmado e=.20 cm | M2 | 520 | 10.25 | 5330
5.01.03 | Cama de arena | M2 | 520 | 3.65 | 1898
5.01.04 | Reposicion de bloqueta de concreto | M2 | 520 | 25.4 | 13208
5.02.00 | VEREDAS |  |  |  | 1991.5
5.02.01 | Nivelacion y compactacion de sub razante | M2 | 50 | 3.2 | 160
5.02.02 | Colocacion de Base c/material afirmado e=.20 cm | M2 | 50 | 7.58 | 379
5.02.03 | Cama de arena | M2 | 50 | 3.65 | 182.5
5.02.04 | Reposicion de bloqueta de concreto | M2 | 50 | 25.4 | 1270
6.00.00 | OTROS |  |  |  | 3773.25 | 3773.25
6.01.00 | Transvase aguas servidas motobomba 4" | HM | 250 | 10.4 | 2600
6.02.00 | limpieza general de obra | ML | 2293 | 0.25 | 573.25
| flete | Glb | 1 | 600 | 600
| COSTO DIRECTO |  |  |  |  | 169325.6356
201497.5064

## O&M ALCANTARILLADO (hidden)
COSTOS DE OPERACIÓN Y MANTENIMIENTO DE ALCANTARILLADO- SIN PROYECTO
COMPONENTE | UNIDAD | CANTIDAD | TIEMPO | PRECIO UNITARIO | PARCIAL | TOTAL
1.-COSTOS DE OPERACIÓN |  |  |  |  | 5300.6 | 108284.6
INGENIERO | jorn/mes | 1 | 12 | 2500 | 30000
TECNICO | jorn/mes | 2 | 12 | 1800 | 43200
OBRERO | jorn/mes | 2 | 12 | 1000 | 24000
ENERGIA ELECTRICA | kwh/mes | 200 | 12 | 0.6 | 1440
2.-COSTO DE MANTENIMIENTO |  |  |  |  | 102984
INGENIERO | jorn/mes | 1 | 12 | 2500 | 30000
TECNICO | jorn/mes | 2 | 12 | 1800 | 43200
OBRERO | jorn/mes | 2 | 12 | 1000 | 24000
MATERIALES | Glb | 1 | 12 | 350 | 4200
EQUIPO | H-MAQ | 1 | 96 | 16.5 | 1584
COSTO ANUAL TOTAL DE OPERACIÓN Y MANTENIMIENTO |  |  |  |  | 108284.6 | 108284.6
COSTOS DE OPERACIÓN Y MANTENIMIENTO DE ALCANTARILLADO - CON PROYECTO
ITEM | UNIDAD | CANTIDAD | TIEMPO | PRECIO UNITARIO | PARCIAL | TOTAL
1.-COSTOS DE OPERACIÓN |  |  |  |  | 98640 | 98640
COSTOS FIJOS DE OPERACIÓN |  |  |  |  | 97200
INGENIERO | jorn/mes | 1 | 12 | 2500 | 30000
TECNICO | jorn/mes | 2 | 12 | 1800 | 43200
OBRERO | jorn/mes | 2 | 12 | 1000 | 24000
COSTOS VARIABLES DE OPERACIÓN |  |  |  |  | 1440
ENERGIA ELECTRICA | kwh/mes | 200 | 12 | 0.6 | 1440
2.-COSTO DE MANTENIMIENTO |  |  |  |  | 102984 | 102984
COSTOS FIJOS DE MANTENIMIENTO |  |  |  |  | 97200
INGENIERO | jorn/mes | 1 | 12 | 2500 | 30000
TECNICO | jorn/mes | 2 | 12 | 1800 | 43200
OBRERO | jorn/mes | 2 | 12 | 1000 | 24000
COSTOS VARIABLES DE MANTENIMIENTO |  |  |  |  | 5784
MATERIALES | Glb | 1 | 12 | 350 | 4200
EQUIPO | H-MAQ | 1 | 96 | 16.5 | 1584
COSTO ANUAL DE OPERACIÓN Y MANTENIMIENTO |  |  |  |  | 201624 | 201624

## CALCULO AGUA (hidden)
MUNICIPALIDAD PROVINCIAL DE PAITA
DIRECCION DE DESARROLLO URBANO Y RURAL
UNIDAD FORMULADORA DE PROYECTOS
MEMORIA DE CALCULO Y JUSTIFICACIONES
AGUA POTABLE
PROYECTO | Recuperacion de los Servicio de Agua Potable y Alcantarillado de los AA.HH. La Molina los Jazmines de la Ciudad de Paita,Distrito de Paita, Provincia de Paita – Piura
LUGAR | AA. HH. Ocho de Julio - Paita Alta
PARAMETROS DE DISEÑO
PARAMETRO |  |  | VALOR | UNIDAD
Uso |  |  | viviendas
N° de viviendas |  |  | 236 | lotes
N° de hab/lote |  |  | 4.1872 | hab/lote
Dotación = |  |  | 220 | l/hab/día
Coef. Caudal máximo diario (k1)= |  |  | 1.3
Coef. Caudal máximo horario (k2)= |  |  | 1.8
Población Actual |  |  | 988.1751 | hab
Periodo de Diseño = |  |  | 20 | años
Tasa de Crecimiento= |  |  | 3.8924 | %
Población Futura = |  |  | 2121 | habitantes
CARACTERISTICAS DE LOS RESERVORIOS DE PAITA
Caracterìsticas |  | R-1 | R-2 | R-3 | R-4 | R-5 | R-6
Localizacion |  | Zona Alta El tablazo | Margen de carret. A Paita Baja | Costado del R-2 | Centro frente al Comp. Pesquero | Zona Industrial Paita Alta | Paita Alta
Antigüedad (años) |  | 50 | 50 | 30 | 35 | 20 | 20
Material |  | Concreto | Concreto | Concreto | Concreto | Concreto | Concreto
Tipo |  | Apoyado | Apoyado | Apoyado | Apoyado | Apoyado | Elevado
Capacidad (m3) |  | 700 | 500 | 1000 | 4000 | 3500 | 2200
Estado de operación |  | Operativo | Operativo | Operativo | Operativo | Operativo | Operativo
Cota de terreno (msnm) |  | 66.24 | 63.38 | 61.36 | 50.5 | 70.26 | 72.62
Cota de fondo (msnm) |  |  |  | 61.68 | 60 | 70.06 | 92.82
Nivel min agua (msnm) |  |  |  | 62.68 | 60.5 | 72.56 | 93.32
Nivel max agua (msnm) |  |  |  | 67.48 | 66.2 | 74.99 | 101.67
Diametro de la cuba (m) |  |  |  | 15.25 | 28.66 | 30.8 | 16.4
Label | Length (Scaled) (m) | Start Node | Stop Node | Diameter (mm) | Material | Hazen-Williams C | Velocity (m/s)
P-31 | 29.42 | J-47 | J-48 | 150 | PVC | 150 | 0.84
P-41 | 35.77 | J-48 | J-63 | 150 | PVC | 150 | 0.67
P-93 | 67.36 | J-93 | J-110 | 200 | PVC | 150 | 1.91
P-94 | 75.98 | J-111 | J-11 | 150 | PVC | 150 | 0.55
P-99 | 77.82 | J-113 | J-21 | 150 | PVC | 150 | 1.73
P-104 | 81.27 | J-110 | J-72 | 200 | PVC | 150 | 1.77
P-109 | 93.47 | J-111 | J-113 | 150 | PVC | 150 | 1.15
P-117 | 107.86 | J-22 | J-121 | 300 | PVC | 150 | 2.24
P-1 | 80.62 | T-1 | J-121 | 300 | PVC | 150 | 2.36
P-3 | 50.43 | J-113 | J-128 | 75 | PVC | 150 | 1.49
P-5 | 90.01 | J-128 | J-130 | 75 | PVC | 150 | 0.68
P-6 | 50.29 | J-111 | J-130 | 110 | PVC | 150 | 0.75
P-7 | 49.44 | J-128 | J-131 | 75 | PVC | 150 | 0.66
P-8 | 51.34 | J-130 | J-134 | 75 | PVC | 150 | 0.69
P-9 | 91.7 | J-134 | J-131 | 75 | PVC | 150 | 0.65
P-10 | 40.51 | J-131 | J-132 | 75 | PVC | 150 | 0.98
P-12 | 67.71 | J-131 | J-135 | 75 | PVC | 150 | 0.63
P-13 | 42.75 | J-135 | J-136 | 75 | PVC | 150 | 1.13
P-15 | 65.87 | J-132 | J-136 | 75 | PVC | 150 | 0.64
P-17 | 61.15 | J-138 | J-130 | 75 | PVC | 150 | 0.67
P-22 | 61.73 | J-143 | J-142 | 75 | PVC | 150 | 1.06
P-25 | 59.19 | J-141 | J-144 | 75 | PVC | 150 | 0.9
P-26 | 92.61 | J-144 | J-145 | 110 | PVC | 150 | 0.62
P-27 | 62.39 | J-145 | J-139 | 75 | PVC | 150 | 0.61
P-31 | 47.54 | J-143 | J-144 | 110 | PVC | 150 | 0.79
P-32 | 48.93 | J-63 | J-145 | 110 | PVC | 150 | 0.66
P-33 | 98.12 | J-48 | J-146 | 110 | PVC | 150 | 0.69
P-34 | 83.34 | J-146 | J-147 | 110 | PVC | 150 | 0.66
P-35 | 71.94 | J-147 | J-148 | 75 | PVC | 150 | 0.77
P-36 | 61.72 | J-148 | J-149 | 75 | PVC | 150 | 0.84
P-38 | 49.43 | J-21 | J-129 | 150 | PVC | 150 | 0.74
P-39 | 47.74 | J-129 | J-133 | 150 | PVC | 150 | 0.65
P-40 | 64.46 | J-133 | J-137 | 150 | PVC | 150 | 0.57
P-41 | 55.36 | J-137 | J-142 | 150 | PVC | 150 | 0.69
P-42 | 45.72 | J-142 | J-141 | 150 | PVC | 150 | 0.66
P-43 | 92.37 | J-141 | J-139 | 150 | PVC | 150 | 0.62
P-44 | 51.26 | J-139 | J-47 | 150 | PVC | 150 | 0.61
P-46 | 78 | J-138 | J-134 | 110 | PVC | 150 | 0.62
P-47 | 111.73 | J-134 | J-135 | 110 | PVC | 150 | 0.62
P-48 | 124.9 | J-135 | J-143 | 110 | PVC | 150 | 1.01
P-52 | 33.83 | J-153 | J-147 | 110 | PVC | 150 | 0.79
P-53 | 36.22 | J-147 | J-154 | 110 | PVC | 150 | 0.76
P-54 | 183.82 | J-47 | J-153 | 150 | PVC | 150 | 0.6
P-56 | 67.47 | J-154 | J-155 | 75 | PVC | 150 | 0.62
P-57 | 57.1 | J-155 | J-156 | 75 | PVC | 150 | 1.07
P-58 | 33.1 | J-156 | J-149 | 110 | PVC | 150 | 0.72
P-59 | 29.42 | J-149 | J-157 | 110 | PVC | 150 | 1.34
P-63 | 23.3 | J-158 | J-138 | 110 | PVC | 150 | 0.67
P-64 | 33.12 | J-158 | J-11 | 110 | PVC | 150 | 0.67
P-65 | 70.52 | J-22 | J-93 | 200 | PVC | 150 | 2.05
P-66 | 119.55 | J-5 | J-21 | 200 | PVC | 150 | 1.51
P-67 | 70.21 | J-72 | J-5 | 200 | PVC | 150 | 1.64
P-68 | 72.19 | J-128 | J-160 | 75 | PVC | 150 | 0.61
P-69 | 38.81 | J-132 | J-161 | 75 | PVC | 150 | 0.69
P-70 | 58.73 | J-136 | J-162 | 75 | PVC | 150 | 0.69
P-71 | 105.16 | J-22 | J-163 | 250 | PVC | 150 | 1.75
P-72 | 112.5 | J-163 | J-164 | 250 | PVC | 150 | 0.97
P-73 | 78.8 | J-164 | J-165 | 250 | PVC | 150 | 0.57
P-74 | 94.93 | J-165 | J-166 | 250 | PVC | 150 | 0.51
P-75 | 72.21 | J-166 | J-167 | 200 | PVC | 150 | 0.72
P-76 | 53.21 | J-167 | J-168 | 200 | PVC | 150 | 0.64
P-77 | 88.49 | J-168 | J-169 | 150 | PVC | 150 | 0.99
P-78 | 85.87 | J-169 | J-157 | 110 | PVC | 150 | 1.58
P-79 | 72.95 | J-163 | J-170 | 150 | PVC | 150 | 1.97
P-80 | 49.87 | J-170 | J-171 | 150 | PVC | 150 | 1.81
P-81 | 46.54 | J-171 | J-172 | 150 | PVC | 150 | 1.65
P-82 | 104.5 | J-172 | J-47 | 150 | PVC | 150 | 1.5
P-83 | 69.74 | J-164 | J-173 | 110 | PVC | 150 | 1.75
P-84 | 109.64 | J-173 | J-174 | 110 | PVC | 150 | 1.45
P-85 | 51.9 | J-174 | J-153 | 110 | PVC | 150 | 1.17
Label | Elevation (m) | Hydraulic Grade (m) | Pressure (m H2O)
J-5 | 72.4 | 88.3 | 15.9
J-11 | 70.1 | 85.13 | 15
J-21 | 73.1 | 87.23 | 14.1
J-22 | 72.9 | 92.04 | 19.1
J-47 | 72.5 | 86.76 | 14.2
J-48 | 72.35 | 86.64 | 14.3
J-63 | 72.2 | 86.59 | 14.4
J-72 | 73 | 89.03 | 16
J-93 | 73 | 90.93 | 17.9
J-110 | 73 | 90 | 17
J-111 | 70.6 | 85.28 | 14.7
J-113 | 71.7 | 85.99 | 14.3
J-121 | 73.1 | 93.29 | 20.2
J-128 | 71.1 | 84.6 | 13.5
J-129 | 72.6 | 87.07 | 14.4
J-130 | 70.8 | 85.03 | 14.2
J-131 | 71.1 | 84.39 | 13.3
J-132 | 71.4 | 83.88 | 12.5
J-133 | 72.1 | 86.95 | 14.8
J-134 | 72.1 | 84.78 | 12.7
J-135 | 72.2 | 84.76 | 12.5
J-136 | 71.1 | 84.07 | 12.9
J-137 | 71.7 | 86.82 | 15.1
J-138 | 71.9 | 84.91 | 13
J-139 | 72.1 | 86.73 | 14.6
J-141 | 71.5 | 86.72 | 15.2
J-142 | 71.6 | 86.73 | 15.1
J-143 | 71 | 85.83 | 14.8
J-144 | 71.7 | 86.08 | 14.4
J-145 | 72.1 | 86.4 | 14.3
J-146 | 73.3 | 86.42 | 13.1
J-147 | 73.1 | 86.53 | 13.4
J-148 | 72.5 | 87.11 | 14.6
J-149 | 72 | 87.7 | 15.7
J-153 | 73.3 | 86.71 | 13.4
J-154 | 72.85 | 86.34 | 13.5
J-155 | 72.5 | 86.71 | 14.2
J-156 | 72.1 | 87.55 | 15.4
J-157 | 72.2 | 88.13 | 15.9
J-158 | 72.4 | 85 | 12.6
J-160 | 72.6 | 84.22 | 11.6
J-161 | 72.1 | 83.63 | 11.5
J-162 | 71.7 | 83.68 | 12
J-163 | 72.7 | 91.09 | 18.4
J-164 | 72.4 | 90.75 | 18.3
J-165 | 73.3 | 90.66 | 17.3
J-166 | 72.7 | 90.57 | 17.8
J-167 | 72.8 | 90.41 | 17.6
J-168 | 72.6 | 90.31 | 17.7
J-169 | 72.9 | 89.81 | 16.9
J-170 | 72.7 | 89.6 | 16.9
J-171 | 72.7 | 88.73 | 16
J-172 | 72.65 | 88.05 | 15.4
J-173 | 72.9 | 89.11 | 16.2
J-174 | 73.5 | 94.32 | 19.9

## C.ALC
CALCULO HIDRAULICO DE COLECTORES
MEMORIA DE CALCULO PROYECTO:“REHABILITACION DE LA AVENIDA VICTOR ANDRES GARCIA BELAUNDE ENTRE AVENIDA GRAU Y CALLE JHON F. KENNEDY EN DISTRITO DE PIURA, PROVINCIA DE PIURA”.
RED DE ALCANTARILLADO
CAUDAL DE DISEÑO |  |  |  | UND
1 | N° VIVIENDAS |  | 69.89 | Viv
2 | DENSIDAD |  | 4.23 | Hab/Viv
3 | POBLACION ACTUAL |  | 296 | Hab
4 | TASA DE CRECIMIENTO |  | 2.57 | %
5 | PERIODO DE DISEÑO |  | 20 | Años
6 | POBLACION DE DISEÑO
| Pf = Pa (1+r/100)^t |  | 492 | Hab
7 | Dotacion l/s |  | 220 | L/H/d
8 | Caudal Promedio
| Qp = Pf x Dotacion / 86400 |  | 1.2528 | Lps
9 | Caudal maximo diario
| Qd = 1.3 x Qp |  | 1.6286 | Lps
10 | Caudal maximo horario
| Qh = 2.0 x Qp |  | 2.5056 | Lps
11 | Contribucion al desague
| 80%Qm |  | 2.0044 | Lps
DISEÑO DE REDES
12 | Caudal de Contribucion | Q | 2.0044 | Lps
13 | Longitud de red | L | 487.84 | ml
14 | Caudal de Infiltracion |  | 0.54721
| En la Red : 0.0002315*L | Qi | 0.11293 | Lps
| En Buzon de la Red: 0.0044*N°Buzones | Qb | 0.044 | Lps
| Caudal por Agua de Lluvia : 0.0008*L | Qll | 0.39027 | Lps
| Caudal final | Qf | 2.5517 | Lps
| Caudal Unitario | Qu | 0.0052305 | L/m/s
CAUDAL DE INFILTRACION
0.0002 Lts/seg/m < Qi < 0.0008 Lts/seg/m
Rango Qi : 0.0005 Lts/seg/m
CAUDAL DE INFILTRACION DE BUZONES
0.0044 Lts/seg /Buzon
VERIFICACION DE DIAMETROS ( H = 3/4 D )
|  |  | Valor de n : |  |  | 0.013
Utilizando Manning
Q = 0.284 x d^(8/3) x S^(0.5) / n
V = 0.45 x d^(2/3) x S^(0.5) /n V tramo = Q tramo / A mojada
|  | Buzón aguas arriba |  | Buzón agua abajo |  | Caudal | Longitud | Pendiente | D | D | Tension tractiva | Velocidad |  |  |  |  | PENDIETE MINIMA
|  | Descrip. | Cota | Desrcip. | Cota | tramo | Tramo | S | Teoríco | Comercial | τ | Tramo
|  |  | msnm |  | msnm | (m3/seg.) | ( m ) | ( m/m ) | ( m ) | ( m ) | (Pa ) | ( m/s )
|  | 1 | 14.067 | 2 | 13.609 | 0.00041227 | 78.82 | 0.5811% | 0.027709 | 0.2 | 2.8502 | 0.90241 | 0.076228 | 5.3595e-06 | 7.0309e-05 | 0.027709 | 0.2144 | 1.2
|  | 2 | 13.609 | 3 | 13.335 | 0.00066354 | 48.04 | 0.5704% | 0.033239 | 0.2 | 2.7976 | 0.89405 | 0.075522 | 8.6261e-06 | 0.00011422 | 0.033239 | 0.17143 | 1.62
|  | 3 | 13.335 | 4 | 13.006 | 0.00096942 | 58.48 | 0.5626% | 0.038416 | 0.2 | 2.7595 | 0.88794 | 0.075006 | 1.2602e-05 | 0.00016802 | 0.038416 | 0.14345 | 2.18
|  | 4 | 13.006 | 5 | 12.664 | 0.0012781 | 59.01 | 0.5796% | 0.042375 | 0.2 | 2.8428 | 0.90124 | 0.076129 | 1.6615e-05 | 0.00021825 | 0.042375 | 0.12597 | 2.89
|  | 5 | 12.664 | 6 | 12.268 | 0.0016517 | 71.43 | 0.5544% | 0.047042 | 0.2 | 2.7193 | 0.88145 | 0.074457 | 2.1472e-05 | 0.00028838 | 0.047042 | 0.11167 | 3.38
|  | 6 | 12.268 | 7 | 11.917 | 0.0019773 | 62.25 | 0.5639% | 0.050166 | 0.2 | 2.7657 | 0.88894 | 0.07509 | 2.5705e-05 | 0.00034232 | 0.050166 | 0.10261 | 3.47
|  | 7 | 11.917 | 8 | 11.497 | 0.0023614 | 73.43 | 0.572% | 0.053476 | 0.2 | 2.8055 | 0.89532 | 0.075629 | 3.0698e-05 | 0.0004059 | 0.053476 | 0.094401 | 4.11
|  | 8 | 11.497 | 9 | 11.221 | 0.0030188 | 48.42 | 0.57% | 0.058673 | 0.2 | 2.7959 | 0.89378 | 0.075499 | 3.9245e-05 | 0.00051981 | 0.058673 | 0.084108 | 4.12
|  | 10 | 12.665 | 9 | 11.221 | 0.0030188 | 77.28 | 1.869% | 0.046964 | 0.2 | 9.1651 | 1.6182 | 0.13669 | 3.9245e-05 | 0.0002871 | 0.046964 | 0.084108 | 4.14
|  | 9 | 11.221 | 11 | 11.19 | 0.0030589 | 7.65 | 0.4052% | 0.062859 | 0.2 | 1.9876 | 0.7536 | 0.063658 | 3.9765e-05 | 0.00062467 | 0.062859 | 0.083589 | 3.17
4.48
|  | BUZON | DIAMETRO (m) | COTA DE TAPA DE BUZON (m) | COTA DE FONDO DE BUZON (m) | ALTURA DE BUZON (m) | GRADIENTE HIDRAULICA(mH2O)
|  | BZ - 56 | 1.2 | 34.69 | 32.39 | 2.3 | 32.43
|  | BZ-65 | 1.2 | 34.48 | 32.03 | 2.45 | 32.08
|  | BZ - 64 | 1.2 | 34.47 | 31.62 | 2.85 | 31.67 | [11 empty] | 0 | 0 | 0 | 0 | 1.5 | (N/A) | 0 | 0 | 0 | 0 | 0 | 0 | 0 | 0 | 0 | 0.03 | 0.03 | 2.3 | True | 0 | TUBERIA - 2 | 0.03 | 1.5 | 0.46 | 0 | Free Surface | (N/A) | (N/A) | (N/A) | (N/A) | (N/A) | 32.39 | (N/A) | 32.43 | (N/A) | Outlet Control | 0 | 0 | 0 | 0 | 0 | 0 | 0 | 0 | 0 | 1.5 | 1.5 | 0 | 0 | 1.5 | 0 | 0 | 0 | 0 | 5 | <Collection: 0 items> | 0 | False | False | 0 | 0 | 32.42 | 0 | 0 | 0 | 0 | True | False | True | False | False | 0 | 0 | 0 | 0 | 0 | 1 | 0.04 | 0.04 | 4+26 | Circular Structure | -1 | BUZON DE DESCARGA | 0 | 0 | (N/A) | (N/A) | (N/A) | (N/A) | 0 | True | 0.46 | 0.46 | 9.2 | 3 | (N/A) | (N/A) | (N/A) | 3340.71 | 1806.09
|  | BZ - 63 | 1.2 | 34.74 | 31.29 | 3.45 | 31.35 | [11 empty] | 0 | 0 | 0 | 0 | 1.82 | (N/A) | 0 | 0 | 0 | 0 | 0 | 0 | 0 | 0 | 0 | 0.04 | 0.04 | 2.45 | True | 0 | TUBERIA - 3 | 0.04 | 1.82 | 0.49 | 0 | Free Surface | 32.03 | (N/A) | (N/A) | (N/A) | (N/A) | 32.03 | 32.07 | 32.08 | (N/A) | Outlet Control | 0 | 0 | 0 | 0 | 0 | 0 | 0 | 0 | 0 | 0.32 | 1.82 | 0 | 0 | 1.82 | 0 | 0 | 0 | 0 | 5 | <Collection: 0 items> | 0 | False | False | 0 | 0 | 32.07 | 0 | 0 | 0 | 0 | True | False | True | False | False | 0 | 0 | 0 | 0 | 0 | 1 | 0.04 | 0.05 | 3+61 | Circular Structure | -1 | BUZON DE DESCARGA | 0 | 0 | (N/A) | (N/A) | (N/A) | (N/A) | 0 | True | 0.4 | 0.49 | 10.1 | 3.3 | (N/A) | (N/A) | (N/A) | 3320.8 | 1745.86
|  | BZ - 62 | 1.2 | 34.48 | 30.98 | 3.5 | 31.03 | [11 empty] | 0 | 0 | 0 | 0 | 2.22 | (N/A) | 0 | 0 | 0 | 0 | 0 | 0 | 0 | 0 | 0 | 0.04 | 0.04 | 2.85 | True | 0 | TUBERIA - 4 | 0.04 | 2.22 | 0.52 | 0 | Free Surface | 31.62 | (N/A) | (N/A) | (N/A) | (N/A) | 31.62 | 31.67 | 31.67 | (N/A) | Outlet Control | 0 | 0 | 0 | 0 | 0 | 0 | 0 | 0 | 0 | 0.4 | 2.22 | 0 | 0 | 2.22 | 0 | 0 | 0 | 0 | 5 | <Collection: 0 items> | 0 | False | False | 0 | 0 | 31.66 | 0 | 0 | 0 | 0 | True | False | True | False | False | 0 | 0 | 0 | 0 | 0 | 1 | 0.05 | 0.05 | 2+84 | Circular Structure | -1 | BUZON DE DESCARGA | 0 | 0 | (N/A) | (N/A) | (N/A) | (N/A) | 0 | True | 0.42 | 0.52 | 11.2 | 3.6 | (N/A) | (N/A) | (N/A) | 3297.41 | 1672.88
|  | BZ - 61 | 1.2 | 34.18 | 30.68 | 3.5 | 30.74 | [11 empty] | 0 | 0 | 0 | 0 | 2.56 | (N/A) | 0 | 0 | 0 | 0 | 0 | 0 | 0 | 0 | 0 | 0.04 | 0.04 | 3.45 | True | 0 | TUBERIA -5 | 0.04 | 2.56 | 0.54 | 0 | Free Surface | 31.29 | (N/A) | (N/A) | (N/A) | (N/A) | 31.29 | 31.34 | 31.35 | (N/A) | Outlet Control | 0 | 0 | 0 | 0 | 0 | 0 | 0 | 0 | 0 | 0.34 | 2.56 | 0 | 0 | 2.56 | 0 | 0 | 0 | 0 | 5 | <Collection: 0 items> | 0 | False | False | 0 | 0 | 31.33 | 0 | 0 | 0 | 0 | True | False | True | False | False | 0 | 0 | 0 | 0 | 0 | 1 | 0.05 | 0.06 | 2+18 | Circular Structure | -1 | BUZON DE DESCARGA | 0 | 0 | (N/A) | (N/A) | (N/A) | (N/A) | 0 | True | 0.47 | 0.54 | 9.2 | 3.9 | (N/A) | (N/A) | (N/A) | 3277.47 | 1610.86
|  | BZ - 10 | 1.2 | 33.66 | 30.41 | 3.25 | 30.46 | [11 empty] | 0 | 0 | 0 | 0 | 2.82 | (N/A) | 0 | 0 | 0 | 0 | 0 | 0 | 0 | 0 | 0 | 0.04 | 0.04 | 3.5 | True | 0 | TUBERIA - 6 | 0.04 | 2.82 | 0.53 | 0 | Free Surface | 30.98 | (N/A) | (N/A) | (N/A) | (N/A) | 30.98 | 31.04 | 31.03 | (N/A) | Outlet Control | 0 | 0 | 0 | 0 | 0 | 0 | 0 | 0 | 0 | 0.26 | 2.82 | 0 | 0 | 2.82 | 0 | 0 | 0 | 0 | 5 | <Collection: 0 items> | 0 | False | False | 0 | 0 | 31.02 | 0 | 0 | 0 | 0 | True | False | True | False | False | 0 | 0 | 0 | 0 | 0 | 1 | 0.06 | 0.06 | 1+66 | Circular Structure | -1 | BUZON DE DESCARGA | 0 | 0 | (N/A) | (N/A) | (N/A) | (N/A) | 0 | True | 0.63 | 0.53 | 9.1 | 3.8 | (N/A) | (N/A) | (N/A) | 3262.18 | 1562.99
|  |  | TRAMO | BUZON DE INCIO | COTA DE INICO | BUZON DE LLEGADA | COTA DE LLEGADA | LONGUITUD DEL TRAMO | PRESION TRACTIVA (PASCALES) | PENDIENTE (0/00) | DIAMETRO DE TUBERIA | MATERIAL | n | CAUDAL (m3/S) | VELOCIDAD (m/s)
|  |  | TUBERIA - 2 | BZ - 56 | 32.39 | BZ-65 | 32.03 | 63.4 | 1.015 | 5.675 | 200 | PVC | 0.013 | 1.5 | 0.52
|  |  | TUBERIA - 3 | BZ-65 | 32.03 | BZ - 64 | 31.62 | 76.6 | 1.057 | 5.35 | 200 | PVC | 0.013 | 1.82 | 0.54
|  |  | TUBERIA - 4 | BZ - 64 | 31.62 | BZ - 63 | 31.29 | 65.1 | 1.107 | 5.066 | 200 | PVC | 0.013 | 2.22 | 0.56
|  |  | TUBERIA -5 | BZ - 63 | 31.29 | BZ - 62 | 30.98 | 50.3 | 1.386 | 6.248 | 200 | PVC | 0.013 | 2.56 | 0.63
|  |  | TUBERIA - 6 | BZ - 62 | 30.98 | BZ - 61 | 30.68 | 49.8 | 1.337 | 5.945 | 250 | PVC | 0.013 | 2.82 | 0.62
|  |  | TUBERIA - 7 | BZ - 61 | 30.68 | BZ - 10 | 30.41 | 50.2 | 1.294 | 5.415 | 250 | PVC | 0.013 | 3.09 | 0.62
|  |  | TUBERIA 8 | BZ - 10 | 30.41 | BUZON DE DESCARGA | 30.08 | 64.2 | 1.224 | 5.105 | 315 | PVC | 0.013 | 3.35 | 0.6

## RED DE ALCANTARILLADO
OBRA | : | “REHABILITACION DE LA AVENIDA VICTOR ANDRES GARCIA BELAUNDE ENTRE AVENIDA GRAU Y CALLE JHON F. KENNEDY EN DISTRITO DE PIURA, PROVINCIA DE PIURA”
PROPIETARIO | : | MUNICIPALIDAD PROVINCIAL DE PIURA
ITEM | UBICACIÓN | TRAMO |  |  |  | LONGITUD DE EJE A EJE (M) | LONGITUD EFECTIVA (M) | ɸ DIAMETRO TUBERIA (mm) | BUZON DE INICIO |  | BUZON DE LLEGADA |  | PENDIENTE % | BUZON |  | DIFERENCIA DE COTAS (DESNIVEL) | LONGITUD DE EJE A EJE (PLANO INCLINADO) (M) | LON.EXCAVADA | TIPO DE PAVIMENTO | H PROMEDIO | PROFUNDIDADES DE ZANJA EN (M) |  |  |  |  | ANCHO DE ZANJA
[26 empty] | 1.20-1.50 | 1.51-2.00 | 2.01-2.50 | 2.51-3.00 | 3.01-3.5
|  | ɸ | BUZON DE INICIO | ɸ | BUZON DE LLEGADA |  |  |  | COTA FONDO | COTA TAPA | COTA FONDO | COTA TAPA |  | ALTURA BUZON DE INICIO | ALTURA BUZON DE LLEGADA |  |  | 200 -250 mm |  |  | 1.20-1.50 | 1.51-2.00 | 2.01-2.50 | 2.51-3.00 | 3.01-3.5 | 0.8 | 1 | 1.2 | 1.2 | 1.2
1 | CALLE BELAUNDE | 2.6 | BZ-60(EXISTENTE) | 3.2 | BZ-56 | 68.24 | 68.2405 | 200 | 34.467 | 31.867 | 34.692 | 31.492 | 0.375 | 2.6 | 3.2 | 0.375 | 68.24 | 68.24 | ASFALTO | 2.9 |  |  |  | 68.24 |  |  |  |  | 68.24
2 | CALLE BELAUNDE | 2.3 | BZ-56 | 2.45 | BZ-65 | 63.4 | 63.4006 | 200 | 34.692 | 32.392 | 34.4 | 31.95 | 0.442 | 2.3 | 2.45 | 0.442 | 63.4 | 63.4 | ASFALTO | 2.375 |  |  | 63.4 |  |  |  |  | 63.4
3 | CALLE BELAUNDE | 2.45 | BZ-65 | 2.85 | BZ- 64 | 76.6 | 76.6004 | 200 | 34.4 | 31.95 | 34.467 | 31.617 | 0.333 | 2.45 | 2.85 | 0.333 | 76.6 | 76.6 | ASFALTO | 2.65 |  |  |  | 76.6 |  |  |  |  | 76.6
4 | CALLE BELAUNDE | 2.85 | BZ- 64 | 3.45 | BZ-63 | 65.1 | 65.1003 | 200 | 34.467 | 31.617 | 34.743 | 31.293 | 0.324 | 2.85 | 3.45 | 0.324 | 65.1 | 65.1 | ASFALTO | 3.15 |  |  |  |  | 65.1 |  |  |  |  | 65.1
5 | CALLE BELAUNDE | 3.45 | BZ-63 | 3.5 | BZ-62 | 50.3 | 50.3003 | 200 | 34.743 | 31.293 | 34.476 | 30.976 | 0.317 | 3.45 | 3.5 | 0.317 | 50.3 | 50.3 | ASFALTO | 3.475 |  |  |  |  | 50.3 |  |  |  |  | 50.3
6 | CALLE BELAUNDE | 3.5 | BZ-62 | 3.5 | BZ-61 | 49.8 | 49.8002 | 250 | 34.476 | 30.976 | 34.18 | 30.68 | 0.296 | 3.5 | 3.5 | 0.296 | 49.8 | 49.8 | ASFALTO | 3.5 |  |  |  |  | 49.8 |  |  |  |  | 49.8
7 | CALLE BELAUNDE | 3.5 | BZ-61 | 3.25 | BZ- 10 EXISTENTE | 50.2 | 50.2002 | 250 | 34.18 | 30.68 | 33.658 | 30.408 | 0.272 | 3.5 | 3.25 | 0.272 | 50.2 | 50.2 | ASFALTO | 3.375 |  |  |  |  | 50.2 |  |  |  |  | 50.2
| TOTAL |  |  |  |  | 423.64 | 423.6425 | [10 empty] | 423.64 |  |  | 0 | 0 | 63.4 | 144.84 | 215.4 | 0 | 0 | 63.4 | 144.84 | 215.4
TOTAL DE TUBERIA DE 200 mm | [5 empty] | 323.64 | [19 empty] | 0 | 0 | 76.08 | 173.808 | 258.48
TOTAL DE TUBERIA DE 200 mm | [5 empty] | 100
|  | 28 | Bz- 1 | 16.22 | True | 16.22 |  | False | 13.928 | <Collection: 0 items> | 0 | 0.5 | 0.018 | 13.946 | Absolute | 13.946 | False | False | <Collection: 1 item> |  | 1200 | [9 empty] | 0 | 0 | 0 | 0.018 | 0.018 | 2.292 | True | 0 | CO-1 | 0.018 | 0.5 | 0.35 | 0.01 | Free Surface | (N/A) | (N/A) | (N/A) | (N/A) | (N/A) | 13.928 | (N/A) | 13.952 | (N/A) | Outlet Control | 0 | 0 | 0 | 0 | 0 | 0 | 0 | 0 | 0 | 0.5 | 0.5 | 0 | 0 | 43200 | 0 | 0 | 0 | 0 | 3 | <Collection: 0 items> | 0 | False | False | 0 | 0 | 13.946 | 0 | 0 | 0 | 0 | True | False | True | False | False | 0 | 0 | 0 | 0 | 0 | 1 | 0.024 | 0.024 | 1+77 | Circular Structure | -1 | O-1 | 0 | 0 | (N/A) | (N/A) | (N/A) | (N/A) | 0 | True | 0.35 | 0.35 | 5.3 | 1.7 | (N/A) | (N/A) | (N/A) | 2915.53 | 1854.02
|  | 29 | Bz- 2 | 16.229 | True | 16.229 |  | False | 13.072 | <Collection: 0 items> | 1.4 | 1.6 | 0.034 | 13.106 | Absolute | 13.106 | False | False | <Collection: 1 item> |  | 1200 | [9 empty] | 0 | 0 | 0 | 0.034 | 0.034 | 3.157 | True | 0 | CO-2 | 0.034 | 1.6 | 0.45 | 0.01 | Free Surface | 13.072 | 13.072 | (N/A) | (N/A) | (N/A) | 13.072 | 13.107 | 13.116 | (N/A) | Outlet Control | 0 | 0 | 0 | 0 | 0 | 0 | 0 | 0 | 0 | 0.2 | 1.6 | 0 | 0 | 138240 | 0 | 0 | 0 | 0 | 3 | <Collection: 0 items> | 0 | False | False | 0 | 0 | 13.106 | 0 | 0 | 0 | 0 | True | False | True | False | False | 0 | 0 | 0 | 0 | 0 | 1 | 0.035 | 0.044 | 1+55 | Circular Structure | -1 | O-1 | 0 | 0 | (N/A) | (N/A) | (N/A) | (N/A) | 0 | True | 0.14 | 0.45 | 9.7 | 3.1 | (N/A) | (N/A) | (N/A) | 2903.95 | 1872
|  | 30 | Bz- 3 | 15.835 | True | 15.835 |  | False | 12.662 | <Collection: 0 items> | 5 | 5.1 | 0.06 | 12.722 | Absolute | 12.722 | False | False | <Collection: 1 item> |  | 1200 | [9 empty] | 0 | 0 | 0 | 0.06 | 0.06 | 3.173 | True | 0 | CO-56 | 0.06 | 5.1 | 0.65 | 0.02 | Free Surface | 12.662 | 12.662 | 12.662 | (N/A) | (N/A) | 12.662 | 12.731 | 12.743 | (N/A) | Outlet Control | 0 | 0 | 0 | 0 | 0 | 0 | 0 | 0 | 0 | 0.1 | 5.1 | 0 | 0 | 440640.01 | 0 | 0 | 0 | 0 | 3 | <Collection: 0 items> | 0 | False | False | 0 | 0 | 12.722 | 0 | 0 | 0 | 0 | True | False | True | False | False | 0 | 0 | 0 | 0 | 0 | 1 | 0.069 | 0.081 | 0+86 | Circular Structure | -1 | O-1 | 0 | 0 | (N/A) | (N/A) | (N/A) | (N/A) | 0 | True | 0.42 | 0.65 | 17.1 | 5.5 | (N/A) | (N/A) | (N/A) | 2871.34 | 1930.78
|  | 31 | Bz- 4 | 15.993 | True | 15.993 |  | False | 13.344 | <Collection: 0 items> | 3.2 | 3.3 | 0.048 | 13.392 | Absolute | 13.392 | False | False | <Collection: 1 item> |  | 1200 | [9 empty] | 0 | 0 | 0 | 0.048 | 0.048 | 2.649 | True | 0 | CO-3 | 0.048 | 3.3 | 0.58 | 0.02 | Free Surface | 13.344 | (N/A) | (N/A) | (N/A) | (N/A) | 13.344 | 13.408 | 13.409 | (N/A) | Outlet Control | 0 | 0 | 0 | 0 | 0 | 0 | 0 | 0 | 0 | 0.1 | 3.3 | 0 | 0 | 285119.99 | 0 | 0 | 0 | 0 | 3 | <Collection: 0 items> | 0 | False | False | 0 | 0 | 13.392 | 0 | 0 | 0 | 0 | True | False | True | False | False | 0 | 0 | 0 | 0 | 0 | 1 | 0.064 | 0.065 | 1+44 | Circular Structure | -1 | O-1 | 0 | 0 | (N/A) | (N/A) | (N/A) | (N/A) | 0 | True | 0.56 | 0.58 | 13.7 | 4.4 | (N/A) | (N/A) | (N/A) | 2872.89 | 1987.52
|  | 32 | Bz- 5 | 16.08 | True | 16.08 |  | False | 13.704 | <Collection: 0 items> | 3.1 | 3.2 | 0.048 | 13.752 | Absolute | 13.752 | False | False | <Collection: 1 item> |  | 1200 | [9 empty] | 0 | 0 | 0 | 0.048 | 0.048 | 2.376 | True | 0 | CO-4 | 0.048 | 3.2 | 0.56 | 0.02 | Free Surface | 13.704 | 13.704 | (N/A) | (N/A) | (N/A) | 13.704 | 13.753 | 13.768 | (N/A) | Outlet Control | 0 | 0 | 0 | 0 | 0 | 0 | 0 | 0 | 2.2 | 0.1 | 3.2 | 0 | 0 | 276480 | 0 | 0 | 2.2 | 0 | 3 | <Collection: 0 items> | 0 | False | False | 0 | 0 | 13.752 | 0 | 0 | 0 | 0 | True | False | True | False | False | 0 | 0 | 0 | 0 | 0 | 1 | 0.049 | 0.064 | 2+05 | Circular Structure | -1 | O-1 | 0 | 0 | (N/A) | (N/A) | (N/A) | (N/A) | 0 | True | 0.16 | 0.56 | 13.7 | 4.4 | (N/A) | (N/A) | (N/A) | 2884.55 | 2045.8
|  | 33 | Bz- 6 | 16.853 | True | 16.853 |  | False | 14.154 | <Collection: 0 items> | 0.8 | 0.9 | 0.026 | 14.18 | Absolute | 14.18 | False | False | <Collection: 1 item> |  | 1200 | [9 empty] | 0 | 0 | 0 | 0.026 | 0.026 | 2.699 | True | 0 | CO-5 | 0.026 | 0.9 | 0.38 | 0.01 | Free Surface | 14.154 | (N/A) | (N/A) | (N/A) | (N/A) | 14.154 | 14.186 | 14.187 | (N/A) | Outlet Control | 0 | 0 | 0 | 0 | 0 | 0 | 0 | 0 | 0 | 0.1 | 0.9 | 0 | 0 | 77760 | 0 | 0 | 0 | 0 | 3 | <Collection: 0 items> | 0 | False | False | 0 | 0 | 14.18 | 0 | 0 | 0 | 0 | True | False | True | False | False | 0 | 0 | 0 | 0 | 0 | 1 | 0.032 | 0.033 | 2+80 | Circular Structure | -1 | O-1 | 0 | 0 | (N/A) | (N/A) | (N/A) | (N/A) | 0 | True | 0.34 | 0.38 | 7.4 | 2.4 | (N/A) | (N/A) | (N/A) | 2900.45 | 2118.85
|  | 34 | Bz- 7 | 17.171 | True | 17.171 |  | False | 14.454 | <Collection: 0 items> | 0.7 | 0.8 | 0.024 | 14.478 | Absolute | 14.478 | False | False | <Collection: 1 item> |  | 1200 | [9 empty] | 0 | 0 | 0 | 0.024 | 0.024 | 2.717 | True | 0 | CO-6 | 0.024 | 0.8 | 0.37 | 0.01 | Free Surface | 14.454 | (N/A) | (N/A) | (N/A) | (N/A) | 14.454 | 14.484 | 14.485 | (N/A) | Outlet Control | 0 | 0 | 0 | 0 | 0 | 0 | 0 | 0 | 0 | 0.1 | 0.8 | 0 | 0 | 69120 | 0 | 0 | 0 | 0 | 3 | <Collection: 0 items> | 0 | False | False | 0 | 0 | 14.478 | 0 | 0 | 0 | 0 | True | False | True | False | False | 0 | 0 | 0 | 0 | 0 | 1 | 0.03 | 0.031 | 3+32 | Circular Structure | -1 | O-1 | 0 | 0 | (N/A) | (N/A) | (N/A) | (N/A) | 0 | True | 0.32 | 0.37 | 7 | 2.3 | (N/A) | (N/A) | (N/A) | 2907.75 | 2168.18
|  | 35 | Bz- 8 | 16.551 | True | 16.551 |  | False | 14.674 | <Collection: 0 items> | 0.6 | 0.7 | 0.023 | 14.697 | Absolute | 14.697 | False | False | <Collection: 1 item> |  | 1200 | [9 empty] | 0 | 0 | 0 | 0.023 | 0.023 | 1.877 | True | 0 | CO-7 | 0.023 | 0.7 | 0.35 | 0.01 | Free Surface | 14.674 | (N/A) | (N/A) | (N/A) | (N/A) | 14.674 | 14.702 | 14.703 | (N/A) | Outlet Control | 0 | 0 | 0 | 0 | 0 | 0 | 0 | 0 | 0 | 0.1 | 0.7 | 0 | 0 | 60480 | 0 | 0 | 0 | 0 | 3 | <Collection: 0 items> | 0 | False | False | 0 | 0 | 14.697 | 0 | 0 | 0 | 0 | True | False | True | False | False | 0 | 0 | 0 | 0 | 0 | 1 | 0.028 | 0.029 | 3+70 | Circular Structure | -1 | O-1 | 0 | 0 | (N/A) | (N/A) | (N/A) | (N/A) | 0 | True | 0.3 | 0.35 | 6.6 | 2.1 | (N/A) | (N/A) | (N/A) | 2920.56 | 2203.04
|  | 36 | Bz- 9 | 16.706 | True | 16.706 |  | False | 14.954 | <Collection: 0 items> | 0.5 | 0.6 | 0.021 | 14.975 | Absolute | 14.975 | False | False | <Collection: 1 item> |  | 1200 | [9 empty] | 0 | 0 | 0 | 0.021 | 0.021 | 1.752 | True | 0 | CO-8 | 0.021 | 0.6 | 0.34 | 0.01 | Free Surface | 14.954 | (N/A) | (N/A) | (N/A) | (N/A) | 14.954 | 14.979 | 14.981 | (N/A) | Outlet Control | 0 | 0 | 0 | 0 | 0 | 0 | 0 | 0 | 0 | 0.1 | 0.6 | 0 | 0 | 51840 | 0 | 0 | 0 | 0 | 3 | <Collection: 0 items> | 0 | False | False | 0 | 0 | 14.975 | 0 | 0 | 0 | 0 | True | False | True | False | False | 0 | 0 | 0 | 0 | 0 | 1 | 0.025 | 0.027 | 4+16 | Circular Structure | -1 | O-1 | 0 | 0 | (N/A) | (N/A) | (N/A) | (N/A) | 0 | True | 0.28 | 0.34 | 6 | 2 | (N/A) | (N/A) | (N/A) | 2938.27 | 2244.66
|  | 37 | Bz- 10 | 16.491 | True | 16.491 |  | False | 15.294 | <Collection: 0 items> | 5.38 | 5.88 | 0.019 | 15.313 | Absolute | 15.313 | False | False | <Collection: 1 item> |  | 1200 | [9 empty] | 0 | 0 | 0 | 0.019 | 0.019 | 1.197 | True | 0 | CO-10 | 0.061 | 0.5 | 0.66 | 0.02 | Free Surface | 15.294 | 15.294 | (N/A) | (N/A) | (N/A) | 15.294 | 15.362 | 15.319 | (N/A) | Outlet Control | 0 | 0 | 0 | 0 | 0 | 0 | 5.38 | 0 | 0 | 0.5 | 0.5 | 91.5 | 0 | 43200 | 0 | 0 | 0 | 0 | 3 | <Collection: 0 items> | 0 | False | False | 0 | 0 | 15.313 | 0 | 0 | 0 | 0 | True | False | True | False | False | 0 | 0 | 0 | 0 | 0 | 1 | 0.068 | 0.025 | 4+73 | Circular Structure | -1 | O-1 | 0 | 0 | (N/A) | (N/A) | (N/A) | (N/A) | 0 | True | 0.98 | 0.32 | 5.6 | 1.8 | (N/A) | (N/A) | (N/A) | 2950.34 | 2298.36
|  | 38 | Bz- 11 | 16.103 | True | 16.103 |  | False | 14.035 | <Collection: 0 items> | 6.58 | 6.68 | 0.07 | 14.105 | Absolute | 14.105 | False | False | <Collection: 1 item> |  | 1200 | [9 empty] | 0 | 0 | 0 | 0.07 | 0.07 | 2.068 | True | 0 | CO-16 | 0.07 | 6.68 | 0.68 | 0.02 | Free Surface | 14.035 | 14.035 | (N/A) | (N/A) | (N/A) | 14.035 | (N/A) | 14.129 | (N/A) | Outlet Control | 0 | 0 | 0 | 0 | 0 | 0 | 0 | 0 | 6.58 | 0.1 | 6.68 | 0 | 0 | 577152.01 | 0 | 0 | 6.58 | 0 | 3 | <Collection: 0 items> | 0 | False | False | 0 | 0 | 14.105 | 0 | 0 | 0 | 0 | True | True | True | True | False | 0 | 0 | 0 | 0 | 0 | 1 | 0.094 | 0.094 | 3+99 | Circular Structure | -1 | O-1 | 0 | 0 | (N/A) | (N/A) | (N/A) | (N/A) | 0 | True | 0.68 | 0.68 | 20.1 | 6.5 | (N/A) | (N/A) | (N/A) | 2933.62 | 2301.48
|  | 39 | Bz- 12 | 18.84 | True | 18.84 |  | False | 16.764 | <Collection: 0 items> | 1.2 | 1.7 | 0.018 | 16.782 | Absolute | 16.782 | False | False | <Collection: 1 item> |  | 1200 | [9 empty] | 0 | 0 | 0 | 0.018 | 0.018 | 2.076 | True | 0 | CO-11 | 0.029 | 0.5 | 0.44 | 0.01 | Free Surface | 16.764 | 16.764 | (N/A) | (N/A) | (N/A) | 16.764 | 16.792 | 16.788 | (N/A) | Outlet Control | 0 | 0 | 0 | 0 | 0 | 0 | 1.2 | 0 | 0 | 0.5 | 0.5 | 70.6 | 0 | 43200 | 0 | 0 | 0 | 0 | 3 | <Collection: 0 items> | 0 | False | False | 0 | 0 | 16.782 | 0 | 0 | 0 | 0 | True | False | True | False | False | 0 | 0 | 0 | 0 | 0 | 1 | 0.028 | 0.024 | 5+90 | Circular Structure | -1 | O-1 | 0 | 0 | (N/A) | (N/A) | (N/A) | (N/A) | 0 | True | 0.44 | 0.35 | 5.3 | 1.7 | (N/A) | (N/A) | (N/A) | 2942.52 | 2340.16
|  | 40 | Bz- 13 | 16.5 | True | 16.5 |  | False | 15.3 | <Collection: 0 items> | 0.5 | 0.6 | 0.02 | 15.32 | Absolute | 15.32 | False | False | <Collection: 1 item> |  | 1200 | [9 empty] | 0 | 0 | 0 | 0.02 | 0.02 | 1.2 | True | 0 | CO-13 | 0.02 | 0.6 | 0.37 | 0.01 | Free Surface | 15.3 | (N/A) | (N/A) | (N/A) | (N/A) | 15.3 | 15.325 | 15.327 | (N/A) | Outlet Control | 0 | 0 | 0 | 0 | 0 | 0 | 0 | 0 | 0 | 0.1 | 0.6 | 0 | 0 | 51840 | 0 | 0 | 0 | 0 | 3 | <Collection: 0 items> | 0 | False | False | 0 | 0 | 15.32 | 0 | 0 | 0 | 0 | True | False | True | False | False | 0 | 0 | 0 | 0 | 0 | 1 | 0.025 | 0.027 | 5+24 | Circular Structure | -1 | O-1 | 0 | 0 | (N/A) | (N/A) | (N/A) | (N/A) | 0 | True | 0.31 | 0.37 | 5.7 | 1.9 | (N/A) | (N/A) | (N/A) | 2957.17 | 2404.03
|  | 41 | Bz- 14 | 16.125 | True | 16.125 |  | False | 14.925 | <Collection: 0 items> | 0.6 | 0.7 | 0.018 | 14.943 | Absolute | 14.943 | False | False | <Collection: 1 item> |  | 1200 | [9 empty] | 0 | 0 | 0 | 0.018 | 0.018 | 1.2 | True | 0 | CO-14 | 0.013 | 0.5 | 0.24 | 0 | Free Surface | 14.925 | 14.925 | (N/A) | (N/A) | (N/A) | 14.925 | 14.951 | 14.949 | (N/A) | Outlet Control | 0 | 0 | 0 | 0 | 0 | 0 | 0.2 | 0 | 0 | 0.1 | 0.5 | 28.6 | 0 | 43200 | 0 | 0 | 0 | 0 | 3 | <Collection: 0 items> | 0 | False | False | 0 | 0 | 14.943 | 0 | 0 | 0 | 0 | True | False | True | False | False | 0 | 0 | 0 | 0 | 0 | 1 | 0.026 | 0.024 | 4+80 | Circular Structure | -1 | O-1 | 0 | 0 | (N/A) | (N/A) | (N/A) | (N/A) | 0 | True | 0.38 | 0.35 | 5.3 | 1.7 | (N/A) | (N/A) | (N/A) | 2916.62 | 2415.63
|  | 42 | Bz- 15 | 16.028 | True | 16.028 |  | False | 14.585 | <Collection: 0 items> | 0.2 | 0.3 | 0.014 | 14.599 | Absolute | 14.599 | False | False | <Collection: 1 item> |  | 1200 | [9 empty] | 0 | 0 | 0 | 0.014 | 0.014 | 1.443 | True | 0 | CO-15 | 0.014 | 0.3 | 0.3 | 0 | Free Surface | 14.585 | (N/A) | (N/A) | (N/A) | (N/A) | 14.585 | (N/A) | 14.604 | (N/A) | Outlet Control | 0 | 0 | 0 | 0 | 0 | 0 | 0 | 0 | 0.2 | 0.1 | 0.3 | 0 | 0 | 25920 | 0 | 0 | 0.2 | 0 | 3 | <Collection: 0 items> | 0 | False | False | 0 | 0 | 14.599 | 0 | 0 | 0 | 0 | True | False | True | False | False | 0 | 0 | 0 | 0 | 0 | 1 | 0.019 | 0.019 | 4+14 | Circular Structure | -1 | O-1 | 0 | 0 | (N/A) | (N/A) | (N/A) | (N/A) | 0 | True | 0.3 | 0.3 | 4.1 | 1.3 | (N/A) | (N/A) | (N/A) | 2906.18 | 2361.57
|  | 43 | Bz- 16 | 16.018 | True | 16.018 |  | False | 13.805 | <Collection: 0 items> | 6.98 | 7.08 | 0.071 | 13.876 | Absolute | 13.876 | False | False | <Collection: 1 item> |  | 1200 | [9 empty] | 0 | 0 | 0 | 0.071 | 0.071 | 2.213 | True | 0 | CO-49 | 0.071 | 7.08 | 0.71 | 0.03 | Free Surface | 13.805 | 13.805 | (N/A) | (N/A) | (N/A) | 13.805 | 13.899 | 13.902 | (N/A) | Outlet Control | 0 | 0 | 0 | 0 | 0 | 0 | 0 | 0 | 0 | 0.1 | 7.08 | 0 | 0 | 611711.98 | 0 | 0 | 0 | 0 | 3 | <Collection: 0 items> | 0 | False | False | 0 | 0 | 13.876 | 0 | 0 | 0 | 0 | True | False | True | False | False | 0 | 0 | 0 | 0 | 0 | 1 | 0.094 | 0.097 | 3+60 | Circular Structure | -1 | O-1 | 0 | 0 | (N/A) | (N/A) | (N/A) | (N/A) | 0 | True | 0.67 | 0.71 | 20.3 | 6.6 | (N/A) | (N/A) | (N/A) | 2896.27 | 2309.38
|  | 44 | Bz- 17 | 19.281 | True | 19.281 |  | False | 16.944 | <Collection: 0 items> | 1.1 | 1.2 | 0.029 | 16.973 | Absolute | 16.973 | False | False | <Collection: 1 item> |  | 1200 | [9 empty] | 0 | 0 | 0 | 0.029 | 0.029 | 2.337 | True | 0 | CO-17 | 0.029 | 1.2 | 0.42 | 0.01 | Free Surface | 16.944 | (N/A) | (N/A) | (N/A) | (N/A) | 16.944 | (N/A) | 16.982 | (N/A) | Outlet Control | 0 | 0 | 0 | 0 | 0 | 0 | 0 | 0 | 1.1 | 0.1 | 1.2 | 0 | 0 | 103680 | 0 | 0 | 1.1 | 0 | 3 | <Collection: 0 items> | 0 | False | False | 0 | 0 | 16.973 | 0 | 0 | 0 | 0 | True | True | True | True | False | 0 | 0 | 0 | 0 | 0 | 1 | 0.038 | 0.038 | 6+21 | Circular Structure | -1 | O-1 | 0 | 0 | (N/A) | (N/A) | (N/A) | (N/A) | 0 | True | 0.42 | 0.42 | 8.5 | 2.7 | (N/A) | (N/A) | (N/A) | 2971.56 | 2335.14
|  | 45 | Bz- 18 | 18.574 | True | 18.574 |  | False | 17.374 | <Collection: 0 items> | 1.5 | 1.6 | 0.018 | 17.392 | Absolute | 17.392 | False | False | <Collection: 1 item> |  | 1200 | [9 empty] | 0 | 0 | 0 | 0.018 | 0.018 | 1.2 | True | 0 | CO-18 | 0.028 | 0.5 | 0.4 | 0.01 | Free Surface | 17.374 | 17.374 | (N/A) | (N/A) | (N/A) | 17.374 | 17.42 | 17.398 | (N/A) | Outlet Control | 0 | 0 | 0 | 0 | 0 | 0 | 1.1 | 0 | 0 | 0.1 | 0.5 | 68.8 | 0 | 43200 | 0 | 0 | 0 | 0 | 3 | <Collection: 0 items> | 0 | False | False | 0 | 0 | 17.392 | 0 | 0 | 0 | 0 | True | False | True | False | False | 0 | 0 | 0 | 0 | 0 | 1 | 0.046 | 0.024 | 6+22 | Circular Structure | -1 | O-1 | 0 | 0 | (N/A) | (N/A) | (N/A) | (N/A) | 0 | True | 0.74 | 0.35 | 5.3 | 1.7 | (N/A) | (N/A) | (N/A) | 3043.07 | 2333.85
|  | 46 | Bz- 19 | 19.564 | True | 19.564 |  | False | 18.364 | <Collection: 0 items> | 0 | 1.5 | 0.032 | 18.396 | Absolute | 18.396 | False | False | <Collection: 1 item> |  | 1200 | [9 empty] | 0 | 0 | 0 | 0.032 | 0.032 | 1.2 | True | 0 | CO-19 | 0.032 | 1.5 | 0.46 | 0.01 | Free Surface | (N/A) | (N/A) | (N/A) | (N/A) | (N/A) | 18.364 | (N/A) | 18.407 | (N/A) | Outlet Control | 0 | 0 | 0 | 0 | 0 | 0 | 0 | 0 | 0 | 1.5 | 1.5 | 0 | 0 | 129600 | 0 | 0 | 0 | 0 | 3 | <Collection: 0 items> | 0 | False | False | 0 | 0 | 18.396 | 0 | 0 | 0 | 0 | True | True | True | True | False | 0 | 0 | 0 | 0 | 0 | 1 | 0.043 | 0.043 | 6+62 | Circular Structure | -1 | O-1 | 0 | 0 | (N/A) | (N/A) | (N/A) | (N/A) | 0 | True | 0.46 | 0.46 | 9.2 | 3 | (N/A) | (N/A) | (N/A) | 3036.48 | 2371.68
|  | 47 | Bz- 20 | 18.042 | True | 18.042 |  | False | 16.842 | <Collection: 0 items> | 3.08 | 3.18 | 0.047 | 16.889 | Absolute | 16.889 | False | False | <Collection: 1 item> |  | 1200 | [9 empty] | 0 | 0 | 0 | 0.047 | 0.047 | 1.2 | True | 0 | CO-29 | 0.047 | 3.18 | 0.57 | 0.02 | Free Surface | 16.842 | 16.842 | (N/A) | (N/A) | (N/A) | 16.842 | 16.889 | 16.905 | (N/A) | Outlet Control | 0 | 0 | 0 | 0 | 0 | 0 | 0 | 0 | 0 | 0.1 | 3.18 | 0 | 0 | 274752 | 0 | 0 | 0 | 0 | 3 | <Collection: 0 items> | 0 | False | False | 0 | 0 | 16.889 | 0 | 0 | 0 | 0 | True | False | True | False | False | 0 | 0 | 0 | 0 | 0 | 1 | 0.047 | 0.063 | 5+78 | Circular Structure | -1 | O-1 | 0 | 0 | (N/A) | (N/A) | (N/A) | (N/A) | 0 | True | 0.09 | 0.57 | 13.4 | 4.3 | (N/A) | (N/A) | (N/A) | 3051.74 | 2291.87
|  | 48 | Bz- 21 | 18.84 | True | 18.84 |  | False | 17.115 | <Collection: 0 items> | 2.34 | 2.58 | 0.042 | 17.157 | Absolute | 17.157 | False | False | <Collection: 1 item> |  | 1200 | [9 empty] | 0 | 0 | 0 | 0.042 | 0.042 | 1.725 | True | 0 | CO-21 | 0.042 | 2.58 | 0.54 | 0.01 | Free Surface | 17.115 | 17.115 | (N/A) | (N/A) | (N/A) | 17.115 | 17.16 | 17.172 | (N/A) | Outlet Control | 0 | 0 | 0 | 0 | 0 | 0 | 0 | 0 | 0 | 0.24 | 2.58 | 0 | 0 | 222912 | 0 | 0 | 0 | 0 | 3 | <Collection: 0 items> | 0 | False | False | 0 | 0 | 17.157 | 0 | 0 | 0 | 0 | True | False | True | False | False | 0 | 0 | 0 | 0 | 0 | 1 | 0.045 | 0.057 | 6+12 | Circular Structure | -1 | O-1 | 0 | 0 | (N/A) | (N/A) | (N/A) | (N/A) | 0 | True | 0.24 | 0.54 | 12.1 | 3.9 | (N/A) | (N/A) | (N/A) | 3084.63 | 2291.41
|  | 49 | Bz- 22 | 19.527 | True | 19.527 |  | False | 17.527 | <Collection: 0 items> | 1 | 1.18 | 0.029 | 17.556 | Absolute | 17.556 | False | False | <Collection: 1 item> |  | 1200 | [9 empty] | 0 | 0 | 0 | 0.029 | 0.029 | 2 | True | 0 | CO-22 | 0.029 | 1.18 | 0.41 | 0.01 | Free Surface | 17.527 | (N/A) | (N/A) | (N/A) | (N/A) | 17.527 | 17.563 | 17.565 | (N/A) | Outlet Control | 0 | 0 | 0 | 0 | 0 | 0 | 0 | 0 | 0 | 0.18 | 1.18 | 0 | 0 | 101952 | 0 | 0 | 0 | 0 | 3 | <Collection: 0 items> | 0 | False | False | 0 | 0 | 17.556 | 0 | 0 | 0 | 0 | True | False | True | False | False | 0 | 0 | 0 | 0 | 0 | 1 | 0.036 | 0.038 | 6+82 | Circular Structure | -1 | O-1 | 0 | 0 | (N/A) | (N/A) | (N/A) | (N/A) | 0 | True | 0.35 | 0.41 | 8.4 | 2.7 | (N/A) | (N/A) | (N/A) | 3089.32 | 2359.82
|  | 50 | Bz- 23 | 22.447 | True | 22.447 |  | False | 20.447 | <Collection: 0 items> | 0 | 1 | 0.026 | 20.473 | Absolute | 20.473 | False | False | <Collection: 1 item> |  | 1200 | [9 empty] | 0 | 0 | 0 | 0.026 | 0.026 | 2 | True | 0 | CO-23 | 0.026 | 1 | 0.42 | 0.01 | Free Surface | (N/A) | (N/A) | (N/A) | (N/A) | (N/A) | 20.447 | (N/A) | 20.482 | (N/A) | Outlet Control | 0 | 0 | 0 | 0 | 0 | 0 | 0 | 0 | 0 | 1 | 1 | 0 | 0 | 86400 | 0 | 0 | 0 | 0 | 3 | <Collection: 0 items> | 0 | False | False | 0 | 0 | 20.473 | 0 | 0 | 0 | 0 | True | True | True | True | False | 0 | 0 | 0 | 0 | 0 | 1 | 0.035 | 0.035 | 7+10 | Circular Structure | -1 | O-1 | 0 | 0 | (N/A) | (N/A) | (N/A) | (N/A) | 0 | True | 0.42 | 0.42 | 7.4 | 2.4 | (N/A) | (N/A) | (N/A) | 3091.61 | 2386.15
|  | 51 | Bz- 24 | 22.5 | True | 22.5 |  | False | 20.836 | <Collection: 0 items> | 1 | 1.16 | 0.028 | 20.864 | Absolute | 20.864 | False | False | <Collection: 1 item> |  | 1200 | [9 empty] | 0 | 0 | 0 | 0.028 | 0.028 | 1.664 | True | 0 | CO-24 | 0.028 | 1.16 | 0.43 | 0.01 | Free Surface | 20.836 | (N/A) | (N/A) | (N/A) | (N/A) | 20.836 | 20.871 | 20.874 | (N/A) | Outlet Control | 0 | 0 | 0 | 0 | 0 | 0 | 0 | 0 | 0 | 0.16 | 1.16 | 0 | 0 | 100224 | 0 | 0 | 0 | 0 | 3 | <Collection: 0 items> | 0 | False | False | 0 | 0 | 20.864 | 0 | 0 | 0 | 0 | True | False | True | False | False | 0 | 0 | 0 | 0 | 0 | 1 | 0.035 | 0.038 | 6+77 | Circular Structure | -1 | O-1 | 0 | 0 | (N/A) | (N/A) | (N/A) | (N/A) | 0 | True | 0.37 | 0.43 | 8 | 2.6 | (N/A) | (N/A) | (N/A) | 3067.43 | 2229.89
|  | 52 | Bz- 25 | 25.066 | True | 25.066 |  | False | 21.066 | <Collection: 0 items> | 0.5 | 1.5 | 0.027 | 21.093 | Absolute | 21.093 | False | False | <Collection: 1 item> |  | 1200 | [9 empty] | 0 | 0 | 0 | 0.027 | 0.027 | 4 | True | 0 | CO-25 | 0.027 | 1 | 0.4 | 0.01 | Free Surface | 21.066 | 21.066 | (N/A) | (N/A) | (N/A) | 21.066 | 21.095 | 21.101 | (N/A) | Outlet Control | 0 | 0 | 0 | 0 | 0 | 0 | 0.5 | 0 | 0 | 1 | 1 | 33.3 | 0 | 86400 | 0 | 0 | 0 | 0 | 3 | <Collection: 0 items> | 0 | False | False | 0 | 0 | 21.093 | 0 | 0 | 0 | 0 | True | False | True | False | False | 0 | 0 | 0 | 0 | 0 | 1 | 0.029 | 0.035 | 7+16 | Circular Structure | -1 | O-1 | 0 | 0 | (N/A) | (N/A) | (N/A) | (N/A) | 0 | True | 0.2 | 0.4 | 7.7 | 2.5 | (N/A) | (N/A) | (N/A) | 3057.84 | 2193.69
|  | 53 | Bz- 26 | 24.939 | True | 24.939 |  | False | 22.239 | <Collection: 0 items> | 0 | 0.5 | 0.018 | 22.257 | Absolute | 22.257 | False | False | <Collection: 1 item> |  | 1200 | [9 empty] | 0 | 0 | 0 | 0.018 | 0.018 | 2.7 | True | 0 | CO-26 | 0.018 | 0.5 | 0.35 | 0.01 | Free Surface | (N/A) | (N/A) | (N/A) | (N/A) | (N/A) | 22.239 | (N/A) | 22.263 | (N/A) | Outlet Control | 0 | 0 | 0 | 0 | 0 | 0 | 0 | 0 | 0 | 0.5 | 0.5 | 0 | 0 | 43200 | 0 | 0 | 0 | 0 | 3 | <Collection: 0 items> | 0 | False | False | 0 | 0 | 22.257 | 0 | 0 | 0 | 0 | True | True | True | True | False | 0 | 0 | 0 | 0 | 0 | 1 | 0.024 | 0.024 | 7+82 | Circular Structure | -1 | O-1 | 0 | 0 | (N/A) | (N/A) | (N/A) | (N/A) | 0 | True | 0.35 | 0.35 | 5.3 | 1.7 | (N/A) | (N/A) | (N/A) | 3045.91 | 2129.8
|  | 54 | Bz- 27 | 22.277 | True | 22.277 |  | False | 19.277 | <Collection: 0 items> | 0.5 | 1 | 0.013 | 19.29 | Absolute | 19.29 | False | False | <Collection: 1 item> |  | 1200 | [9 empty] | 0 | 0 | 0 | 0.013 | 0.013 | 3 | True | 0 | CO-33 | 0.023 | 0.25 | 0.36 | 0.01 | Free Surface | 19.277 | 19.277 | (N/A) | (N/A) | (N/A) | 19.277 | (N/A) | 19.294 | (N/A) | Outlet Control | 0 | 0 | 0 | 0 | 0 | 0 | 0.75 | 0 | 0 | 0.5 | 0.25 | 75 | 0 | 21600 | 0 | 0 | 0 | 0 | 3 | <Collection: 0 items> | 0 | False | False | 0 | 0 | 19.29 | 0 | 0 | 0 | 0 | True | True | True | True | False | 0 | 0 | 0 | 0 | 0 | 1 | 0.017 | 0.017 | 5+67 | Circular Structure | -1 | O-1 | 0 | 0 | (N/A) | (N/A) | (N/A) | (N/A) | 0 | True | 0.29 | 0.29 | 3.7 | 1.2 | (N/A) | (N/A) | (N/A) | 3009.31 | 2201.63
|  | 55 | Bz- 28 | 19.237 | True | 19.237 |  | False | 18.037 | <Collection: 0 items> | 0 | 1.5 | 0.032 | 18.069 | Absolute | 18.069 | False | False | <Collection: 1 item> |  | 1200 | [9 empty] | 0 | 0 | 0 | 0.032 | 0.032 | 1.2 | True | 0 | CO-28 | 0.032 | 1.5 | 0.46 | 0.01 | Free Surface | (N/A) | (N/A) | (N/A) | (N/A) | (N/A) | 18.037 | (N/A) | 18.08 | (N/A) | Outlet Control | 0 | 0 | 0 | 0 | 0 | 0 | 0 | 0 | 0 | 1.5 | 1.5 | 0 | 0 | 129600 | 0 | 0 | 0 | 0 | 3 | <Collection: 0 items> | 0 | False | False | 0 | 0 | 18.069 | 0 | 0 | 0 | 0 | True | False | True | False | False | 0 | 0 | 0 | 0 | 0 | 1 | 0.043 | 0.043 | 6+04 | Circular Structure | -1 | O-1 | 0 | 0 | (N/A) | (N/A) | (N/A) | (N/A) | 0 | True | 0.46 | 0.46 | 9.2 | 3 | (N/A) | (N/A) | (N/A) | 3022.55 | 2238.6
|  | 56 | Bz- 29 | 17.452 | True | 17.452 |  | False | 16.252 | <Collection: 0 items> | 4.68 | 4.78 | 0.058 | 16.31 | Absolute | 16.31 | False | False | <Collection: 1 item> |  | 1200 | [9 empty] | 0 | 0 | 0 | 0.058 | 0.058 | 1.2 | True | 0 | CO-30 | 0.058 | 4.78 | 0.64 | 0.02 | Free Surface | 16.252 | 16.252 | (N/A) | (N/A) | (N/A) | 16.252 | 16.319 | 16.33 | (N/A) | Outlet Control | 0 | 0 | 0 | 0 | 0 | 0 | 0 | 0 | 0 | 0.1 | 4.78 | 0 | 0 | 412992 | 0 | 0 | 0 | 0 | 3 | <Collection: 0 items> | 0 | False | False | 0 | 0 | 16.31 | 0 | 0 | 0 | 0 | True | False | True | False | False | 0 | 0 | 0 | 0 | 0 | 1 | 0.067 | 0.078 | 5+49 | Circular Structure | -1 | O-1 | 0 | 0 | (N/A) | (N/A) | (N/A) | (N/A) | 0 | True | 0.42 | 0.64 | 16.6 | 5.4 | (N/A) | (N/A) | (N/A) | 3023.86 | 2292.16
|  | 57 | Bz- 30 | 16.974 | True | 16.974 |  | False | 15.674 | <Collection: 0 items> | 5.28 | 5.38 | 0.061 | 15.735 | Absolute | 15.735 | False | False | <Collection: 1 item> |  | 1200 | [9 empty] | 0 | 0 | 0 | 0.061 | 0.061 | 1.3 | True | 0 | CO-31 | 0.061 | 5.38 | 0.66 | 0.02 | Free Surface | 15.674 | 15.674 | (N/A) | (N/A) | (N/A) | 15.674 | 15.736 | 15.757 | (N/A) | Outlet Control | 0 | 0 | 0 | 0 | 0 | 0 | 0 | 0 | 0 | 0.1 | 5.38 | 0 | 0 | 464831.99 | 0 | 0 | 0 | 0 | 3 | <Collection: 0 items> | 0 | False | False | 0 | 0 | 15.735 | 0 | 0 | 0 | 0 | True | False | True | False | False | 0 | 0 | 0 | 0 | 0 | 1 | 0.062 | 0.083 | 4+93 | Circular Structure | -1 | O-1 | 0 | 0 | (N/A) | (N/A) | (N/A) | (N/A) | 0 | True | 0.06 | 0.66 | 17.6 | 5.7 | (N/A) | (N/A) | (N/A) | 2969.18 | 2295.24
|  | 58 | Bz- 31 | 17.195 | True | 17.195 |  | False | 15.942 | <Collection: 0 items> | 0 | 1.5 | 0.02 | 15.962 | Absolute | 15.962 | False | False | <Collection: 1 item> |  | 1200 | [9 empty] | 0 | 0 | 0 | 0.02 | 0.02 | 1.253 | True | 0 | CO-32 | 0.02 | 0.5 | 0.31 | 0 | Free Surface | 15.942 | (N/A) | (N/A) | (N/A) | (N/A) | 15.942 | (N/A) | 15.967 | (N/A) | Outlet Control | 0 | 0 | 0 | 0 | 0 | 0 | 1 | 0 | 0 | 1.5 | 0.5 | 66.7 | 0 | 43200 | 0 | 0 | 0 | 0 | 3 | <Collection: 0 items> | 0 | False | False | 0 | 0 | 15.962 | 0 | 0 | 0 | 0 | True | False | True | False | False | 0 | 0 | 0 | 0 | 0 | 1 | 0.025 | 0.025 | 5+44 | Circular Structure | -1 | O-1 | 0 | 0 | (N/A) | (N/A) | (N/A) | (N/A) | 0 | True | 0.31 | 0.31 | 5.7 | 1.9 | (N/A) | (N/A) | (N/A) | 2958.24 | 2246.47
|  | 59 | Bz- 32 | 21.342 | True | 21.342 |  | False | 18.957 | <Collection: 0 items> | 0.75 | 0.85 | 0.024 | 18.981 | Absolute | 18.981 | False | False | <Collection: 1 item> |  | 1200 | [9 empty] | 0 | 0 | 0 | 0.024 | 0.024 | 2.385 | True | 0 | CO-59 | 0.024 | 0.85 | 0.4 | 0.01 | Free Surface | 18.957 | (N/A) | (N/A) | (N/A) | (N/A) | 18.957 | (N/A) | 18.989 | (N/A) | Outlet Control | 0 | 0 | 0 | 0 | 0 | 0 | 0 | 0 | 0.75 | 0.1 | 0.85 | 0 | 0 | 73440 | 0 | 0 | 0.75 | 0 | 3 | <Collection: 0 items> | 0 | False | False | 0 | 0 | 18.981 | 0 | 0 | 0 | 0 | True | False | True | False | False | 0 | 0 | 0 | 0 | 0 | 1 | 0.032 | 0.032 | 4+94 | Circular Structure | -1 | O-1 | 0 | 0 | (N/A) | (N/A) | (N/A) | (N/A) | 0 | True | 0.4 | 0.4 | 6.9 | 2.2 | (N/A) | (N/A) | (N/A) | 2997.55 | 2151.04
|  | 60 | Bz- 33 | 17.291 | True | 17.291 |  | False | 15.162 | <Collection: 0 items> | 1.25 | 1.35 | 0.031 | 15.193 | Absolute | 15.193 | False | False | <Collection: 1 item> |  | 1200 | [9 empty] | 0 | 0 | 0 | 0.031 | 0.031 | 2.129 | True | 0 | CO-36 | 0.031 | 1.35 | 0.43 | 0.01 | Free Surface | 15.162 | 15.162 | (N/A) | (N/A) | (N/A) | 15.162 | 15.194 | 15.203 | (N/A) | Outlet Control | 0 | 0 | 0 | 0 | 0 | 0 | 0 | 0 | 1 | 0.1 | 1.35 | 0 | 0 | 116640 | 0 | 0 | 1 | 0 | 3 | <Collection: 0 items> | 0 | False | False | 0 | 0 | 15.193 | 0 | 0 | 0 | 0 | True | False | True | False | False | 0 | 0 | 0 | 0 | 0 | 1 | 0.032 | 0.041 | 5+07 | Circular Structure | -1 | O-1 | 0 | 0 | (N/A) | (N/A) | (N/A) | (N/A) | 0 | True | 0.08 | 0.43 | 9 | 2.9 | (N/A) | (N/A) | (N/A) | 2950.67 | 2212.82
|  | 61 | Bz- 34 | 17.154 | True | 17.154 |  | False | 14.892 | <Collection: 0 items> | 1.35 | 1.45 | 0.031 | 14.923 | Absolute | 14.923 | False | False | <Collection: 1 item> |  | 1200 | [9 empty] | 0 | 0 | 0 | 0.031 | 0.031 | 2.262 | True | 0 | CO-37 | 0.031 | 1.45 | 0.46 | 0.01 | Free Surface | 14.892 | (N/A) | (N/A) | (N/A) | (N/A) | 14.892 | 14.933 | 14.934 | (N/A) | Outlet Control | 0 | 0 | 0 | 0 | 0 | 0 | 0 | 0 | 0 | 0.1 | 1.45 | 0 | 0 | 125280 | 0 | 0 | 0 | 0 | 3 | <Collection: 0 items> | 0 | False | False | 0 | 0 | 14.923 | 0 | 0 | 0 | 0 | True | False | True | False | False | 0 | 0 | 0 | 0 | 0 | 1 | 0.041 | 0.042 | 4+61 | Circular Structure | -1 | O-1 | 0 | 0 | (N/A) | (N/A) | (N/A) | (N/A) | 0 | True | 0.43 | 0.46 | 9 | 2.9 | (N/A) | (N/A) | (N/A) | 2939.57 | 2169.58
|  | 62 | Bz- 35 | 17.041 | True | 17.041 |  | False | 14.552 | <Collection: 0 items> | 1.45 | 1.55 | 0.034 | 14.586 | Absolute | 14.586 | False | False | <Collection: 1 item> |  | 1200 | [9 empty] | 0 | 0 | 0 | 0.034 | 0.034 | 2.489 | True | 0 | CO-38 | 0.034 | 1.55 | 0.43 | 0.01 | Free Surface | 14.552 | (N/A) | (N/A) | (N/A) | (N/A) | 14.552 | 14.595 | 14.596 | (N/A) | Outlet Control | 0 | 0 | 0 | 0 | 0 | 0 | 0 | 0 | 0 | 0.1 | 1.55 | 0 | 0 | 133920 | 0 | 0 | 0 | 0 | 3 | <Collection: 0 items> | 0 | False | False | 0 | 0 | 14.586 | 0 | 0 | 0 | 0 | True | False | True | False | False | 0 | 0 | 0 | 0 | 0 | 1 | 0.043 | 0.044 | 4+11 | Circular Structure | -1 | O-1 | 0 | 0 | (N/A) | (N/A) | (N/A) | (N/A) | 0 | True | 0.4 | 0.43 | 9.8 | 3.2 | (N/A) | (N/A) | (N/A) | 2933.15 | 2122.18
|  | 63 | Bz- 36 | 16.821 | True | 16.821 |  | False | 14.122 | <Collection: 0 items> | 2.6 | 2.7 | 0.019 | 14.141 | Absolute | 14.141 | False | False | <Collection: 1 item> |  | 1200 | [9 empty] | 0 | 0 | 0 | 0.019 | 0.019 | 2.699 | True | 0 | CO-40 | 0.039 | 0.5 | 0.52 | 0.01 | Free Surface | 14.122 | 14.122 | 14.122 | (N/A) | (N/A) | 14.122 | 14.153 | 14.147 | (N/A) | Outlet Control | 0 | 0 | 0 | 0 | 0 | 0 | 2.2 | 0 | 0 | 0.1 | 0.5 | 81.5 | 0 | 43200 | 0 | 0 | 0 | 0 | 3 | <Collection: 0 items> | 0 | False | False | 0 | 0 | 14.141 | 0 | 0 | 0 | 0 | True | False | True | False | False | 0 | 0 | 0 | 0 | 0 | 1 | 0.031 | 0.025 | 3+32 | Circular Structure | -1 | O-1 | 0 | 0 | (N/A) | (N/A) | (N/A) | (N/A) | 0 | True | 0.47 | 0.32 | 5.6 | 1.8 | (N/A) | (N/A) | (N/A) | 2924.04 | 2043.9
|  | 64 | Bz- 37 | 17.277 | True | 17.277 |  | False | 16.047 | <Collection: 0 items> | 0.95 | 1.05 | 0.027 | 16.074 | Absolute | 16.074 | False | False | <Collection: 1 item> |  | 1200 | [9 empty] | 0 | 0 | 0 | 0.027 | 0.027 | 1.23 | True | 0 | CO-39 | 0.027 | 1.05 | 0.42 | 0.01 | Free Surface | 16.047 | (N/A) | (N/A) | (N/A) | (N/A) | 16.047 | 16.081 | 16.083 | (N/A) | Outlet Control | 0 | 0 | 0 | 0 | 0 | 0 | 0 | 0 | 0 | 0.1 | 1.05 | 0 | 0 | 90720 | 0 | 0 | 0 | 0 | 3 | <Collection: 0 items> | 0 | False | False | 0 | 0 | 16.074 | 0 | 0 | 0 | 0 | True | False | True | False | False | 0 | 0 | 0 | 0 | 0 | 1 | 0.034 | 0.036 | 3+78 | Circular Structure | -1 | O-1 | 0 | 0 | (N/A) | (N/A) | (N/A) | (N/A) | 0 | True | 0.38 | 0.42 | 7.7 | 2.5 | (N/A) | (N/A) | (N/A) | 2969.58 | 2041.1
|  | 65 | Bz- 38 | 17.293 | True | 17.293 |  | False | 13.862 | <Collection: 0 items> | 0.6 | 0.7 | 0.023 | 13.885 | Absolute | 13.885 | False | False | <Collection: 1 item> |  | 1200 | [9 empty] | 0 | 0 | 0 | 0.023 | 0.023 | 3.431 | True | 0 | CO-43 | 0.023 | 0.7 | 0.35 | 0.01 | Free Surface | 13.862 | 13.862 | (N/A) | (N/A) | (N/A) | 13.862 | 13.888 | 13.891 | (N/A) | Outlet Control | 0 | 0 | 0 | 0 | 0 | 0 | 0 | 0 | 0 | 0.1 | 0.7 | 0 | 0 | 60480 | 0 | 0 | 0 | 0 | 3 | <Collection: 0 items> | 0 | False | False | 0 | 0 | 13.885 | 0 | 0 | 0 | 0 | True | False | True | False | False | 0 | 0 | 0 | 0 | 0 | 1 | 0.026 | 0.029 | 2+87 | Circular Structure | -1 | O-1 | 0 | 0 | (N/A) | (N/A) | (N/A) | (N/A) | 0 | True | 0.25 | 0.35 | 6.6 | 2.1 | (N/A) | (N/A) | (N/A) | 2922.11 | 2000.66
|  | 66 | Bz- 39 | 20.287 | True | 20.287 |  | False | 18.687 | <Collection: 0 items> | 0 | 0.1 | 0.008 | 18.695 | Absolute | 18.695 | False | False | <Collection: 1 item> |  | 1200 | [9 empty] | 0 | 0 | 0 | 0.008 | 0.008 | 1.6 | True | 0 | CO-42 | 0.008 | 0.1 | 0.23 | 0 | Free Surface | (N/A) | (N/A) | (N/A) | (N/A) | (N/A) | 18.687 | (N/A) | 18.698 | (N/A) | Outlet Control | 0 | 0 | 0 | 0 | 0 | 0 | 0 | 0 | 0 | 0.1 | 0.1 | 0 | 0 | 8640 | 0 | 0 | 0 | 0 | 3 | <Collection: 0 items> | 0 | False | False | 0 | 0 | 18.695 | 0 | 0 | 0 | 0 | True | True | True | True | False | 0 | 0 | 0 | 0 | 0 | 1 | 0.011 | 0.011 | 3+32 | Circular Structure | -1 | O-1 | 0 | 0 | (N/A) | (N/A) | (N/A) | (N/A) | 0 | True | 0.23 | 0.23 | 2.3 | 0.8 | (N/A) | (N/A) | (N/A) | 2965.27 | 1996.14
|  | 67 | Bz- 40 | 16.69 | True | 16.69 |  | False | 13.462 | <Collection: 0 items> | 0.8 | 0.9 | 0.026 | 13.488 | Absolute | 13.488 | False | False | <Collection: 1 item> |  | 1200 | [9 empty] | 0 | 0 | 0 | 0.026 | 0.026 | 3.228 | True | 0 | CO-45 | 0.026 | 0.9 | 0.38 | 0.01 | Free Surface | 13.462 | 13.462 | (N/A) | (N/A) | (N/A) | 13.462 | 13.488 | 13.495 | (N/A) | Outlet Control | 0 | 0 | 0 | 0 | 0 | 0 | 0 | 0 | 0 | 0.1 | 0.9 | 0 | 0 | 77760 | 0 | 0 | 0 | 0 | 3 | <Collection: 0 items> | 0 | False | False | 0 | 0 | 13.488 | 0 | 0 | 0 | 0 | True | False | True | False | False | 0 | 0 | 0 | 0 | 0 | 1 | 0.026 | 0.033 | 2+19 | Circular Structure | -1 | O-1 | 0 | 0 | (N/A) | (N/A) | (N/A) | (N/A) | 0 | True | 0.04 | 0.38 | 7.4 | 2.4 | (N/A) | (N/A) | (N/A) | 2908.27 | 1935.5
|  | 68 | Bz- 41 | 19.519 | True | 19.519 |  | False | 18.319 | <Collection: 0 items> | 0 | 0.1 | 0.008 | 18.327 | Absolute | 18.327 | False | False | <Collection: 1 item> |  | 1200 | [9 empty] | 0 | 0 | 0 | 0.008 | 0.008 | 1.2 | True | 0 | CO-44 | 0.008 | 0.1 | 0.23 | 0 | Free Surface | (N/A) | (N/A) | (N/A) | (N/A) | (N/A) | 18.319 | (N/A) | 18.33 | (N/A) | Outlet Control | 0 | 0 | 0 | 0 | 0 | 0 | 0 | 0 | 0 | 0.1 | 0.1 | 0 | 0 | 8640 | 0 | 0 | 0 | 0 | 3 | <Collection: 0 items> | 0 | False | False | 0 | 0 | 18.327 | 0 | 0 | 0 | 0 | True | True | True | True | False | 0 | 0 | 0 | 0 | 0 | 1 | 0.011 | 0.011 | 2+69 | Circular Structure | -1 | O-1 | 0 | 0 | (N/A) | (N/A) | (N/A) | (N/A) | 0 | True | 0.23 | 0.23 | 2.3 | 0.8 | (N/A) | (N/A) | (N/A) | 2957.06 | 1937.97
|  | 71 | Bz- 42 | 15.229 | True | 15.229 |  | False | 13.607 | <Collection: 0 items> | 0.5 | 0.6 | 0.022 | 13.629 | Absolute | 13.629 | False | False | <Collection: 1 item> |  | 1200 | [9 empty] | 0 | 0 | 0 | 0.022 | 0.022 | 1.622 | True | 0 | CO-47 | 0.022 | 0.6 | 0.33 | 0.01 | Free Surface | 13.607 | (N/A) | (N/A) | (N/A) | (N/A) | 13.607 | 13.632 | 13.634 | (N/A) | Outlet Control | 0 | 0 | 0 | 0 | 0 | 0 | 0 | 0 | 0 | 0.1 | 0.6 | 0 | 0 | 51840 | 0 | 0 | 0 | 0 | 3 | <Collection: 0 items> | 0 | False | False | 0 | 0 | 13.629 | 0 | 0 | 0 | 0 | True | False | True | False | False | 0 | 0 | 0 | 0 | 0 | 1 | 0.025 | 0.027 | 4+38 | Circular Structure | -1 | O-1 | 0 | 0 | (N/A) | (N/A) | (N/A) | (N/A) | 0 | True | 0.27 | 0.33 | 6.2 | 2 | (N/A) | (N/A) | (N/A) | 2875.33 | 2419.91
|  | 72 | Bz- 43 | 15.515 | True | 15.515 |  | False | 13.337 | <Collection: 0 items> | 0.6 | 0.7 | 0.023 | 13.36 | Absolute | 13.36 | False | False | <Collection: 1 item> |  | 1200 | [9 empty] | 0 | 0 | 0 | 0.023 | 0.023 | 2.178 | True | 0 | CO-48 | 0.023 | 0.7 | 0.34 | 0.01 | Free Surface | 13.337 | (N/A) | (N/A) | (N/A) | (N/A) | 13.337 | 13.365 | 13.366 | (N/A) | Outlet Control | 0 | 0 | 0 | 0 | 0 | 0 | 0 | 0 | 0 | 0.1 | 0.7 | 0 | 0 | 60480 | 0 | 0 | 0 | 0 | 3 | <Collection: 0 items> | 0 | False | False | 0 | 0 | 13.36 | 0 | 0 | 0 | 0 | True | False | True | False | False | 0 | 0 | 0 | 0 | 0 | 1 | 0.028 | 0.029 | 3+88 | Circular Structure | -1 | O-1 | 0 | 0 | (N/A) | (N/A) | (N/A) | (N/A) | 0 | True | 0.3 | 0.34 | 6.7 | 2.2 | (N/A) | (N/A) | (N/A) | 2870.53 | 2372.08
|  | 73 | Bz- 44 | 15.896 | True | 15.896 |  | False | 13.007 | <Collection: 0 items> | 7.78 | 7.88 | 0.077 | 13.084 | Absolute | 13.084 | False | False | <Collection: 1 item> |  | 1200 | [9 empty] | 0 | 0 | 0 | 0.077 | 0.077 | 2.889 | True | 0 | CO-50 | 0.077 | 7.88 | 0.7 | 0.03 | Free Surface | 13.007 | 13.007 | (N/A) | (N/A) | (N/A) | 13.007 | 13.085 | 13.11 | (N/A) | Outlet Control | 0 | 0 | 0 | 0 | 0 | 0 | 0 | 0 | 0 | 0.1 | 7.88 | 0 | 0 | 680831.99 | 0 | 0 | 0 | 0 | 3 | <Collection: 0 items> | 0 | False | False | 0 | 0 | 13.084 | 0 | 0 | 0 | 0 | True | False | True | False | False | 0 | 0 | 0 | 0 | 0 | 1 | 0.078 | 0.103 | 3+29 | Circular Structure | -1 | O-1 | 0 | 0 | (N/A) | (N/A) | (N/A) | (N/A) | 0 | True | 0.06 | 0.7 | 22.3 | 7.2 | (N/A) | (N/A) | (N/A) | 2866.89 | 2313.7
|  | 74 | Bz- 45 | 16.044 | True | 16.044 |  | False | 12.667 | <Collection: 0 items> | 7.88 | 7.98 | 0.078 | 12.745 | Absolute | 12.745 | False | False | <Collection: 1 item> |  | 1200 | [9 empty] | 0 | 0 | 0 | 0.078 | 0.078 | 3.377 | True | 0 | CO-51 | 0.078 | 7.98 | 0.7 | 0.02 | Free Surface | 12.667 | (N/A) | (N/A) | (N/A) | (N/A) | 12.667 | 12.77 | 12.77 | (N/A) | Outlet Control | 0 | 0 | 0 | 0 | 0 | 0 | 0 | 0 | 0 | 0.1 | 7.98 | 0 | 0 | 689471.97 | 0 | 0 | 0 | 0 | 3 | <Collection: 0 items> | 0 | False | False | 0 | 0 | 12.745 | 0 | 0 | 0 | 0 | True | False | True | False | False | 0 | 0 | 0 | 0 | 0 | 1 | 0.103 | 0.103 | 2+68 | Circular Structure | -1 | O-1 | 0 | 0 | (N/A) | (N/A) | (N/A) | (N/A) | 0 | True | 0.69 | 0.7 | 22.5 | 7.3 | (N/A) | (N/A) | (N/A) | 2861.17 | 2254.36
|  | 75 | Bz- 46 | 15.738 | True | 15.738 |  | False | 12.267 | <Collection: 0 items> | 7.98 | 8.08 | 0.079 | 12.346 | Absolute | 12.346 | False | False | <Collection: 1 item> |  | 1200 | [9 empty] | 0 | 0 | 0 | 0.079 | 0.079 | 3.471 | True | 0 | CO-52 | 0.079 | 8.08 | 0.7 | 0.03 | Free Surface | 12.267 | (N/A) | (N/A) | (N/A) | (N/A) | 12.267 | 12.37 | 12.371 | (N/A) | Outlet Control | 0 | 0 | 0 | 0 | 0 | 0 | 0 | 0 | 0 | 0.1 | 8.08 | 0 | 0 | 698112.01 | 0 | 0 | 0 | 0 | 3 | <Collection: 0 items> | 0 | False | False | 0 | 0 | 12.346 | 0 | 0 | 0 | 0 | True | False | True | False | False | 0 | 0 | 0 | 0 | 0 | 1 | 0.103 | 0.104 | 1+95 | Circular Structure | -1 | O-1 | 0 | 0 | (N/A) | (N/A) | (N/A) | (N/A) | 0 | True | 0.69 | 0.7 | 22.7 | 7.3 | (N/A) | (N/A) | (N/A) | 2854.23 | 2183.26
|  | 76 | Bz- 47 | 16.027 | True | 16.027 |  | False | 11.917 | <Collection: 0 items> | 8.08 | 8.18 | 0.079 | 11.996 | Absolute | 11.996 | False | False | <Collection: 1 item> |  | 1200 | [9 empty] | 0 | 0 | 0 | 0.079 | 0.079 | 4.11 | True | 0 | CO-53 | 0.079 | 8.18 | 0.71 | 0.03 | Free Surface | 11.917 | (N/A) | (N/A) | (N/A) | (N/A) | 11.917 | 12.021 | 12.022 | (N/A) | Outlet Control | 0 | 0 | 0 | 0 | 0 | 0 | 0 | 0 | 0 | 0.1 | 8.18 | 0 | 0 | 706751.99 | 0 | 0 | 0 | 0 | 3 | <Collection: 0 items> | 0 | False | False | 0 | 0 | 11.996 | 0 | 0 | 0 | 0 | True | False | True | False | False | 0 | 0 | 0 | 0 | 0 | 1 | 0.104 | 0.105 | 1+32 | Circular Structure | -1 | O-1 | 0 | 0 | (N/A) | (N/A) | (N/A) | (N/A) | 0 | True | 0.7 | 0.71 | 22.7 | 7.4 | (N/A) | (N/A) | (N/A) | 2847.4 | 2121.39
|  | 77 | Bz- 48 | 15.617 | True | 15.617 |  | False | 11.497 | <Collection: 0 items> | 8.18 | 8.28 | 0.079 | 11.576 | Absolute | 11.576 | False | False | <Collection: 1 item> |  | 1200 | [9 empty] | 0 | 0 | 0 | 0.079 | 0.079 | 4.12 | True | 0 | CO-54 | 0.079 | 8.28 | 0.71 | 0.03 | Free Surface | 11.497 | (N/A) | (N/A) | (N/A) | (N/A) | 11.497 | 11.602 | 11.602 | (N/A) | Outlet Control | 0 | 0 | 0 | 0 | 0 | 0 | 0 | 0 | 0 | 0.1 | 8.28 | 0 | 0 | 715392.03 | 0 | 0 | 0 | 0 | 3 | <Collection: 0 items> | 0 | False | False | 0 | 0 | 11.576 | 0 | 0 | 0 | 0 | True | False | True | False | False | 0 | 0 | 0 | 0 | 0 | 1 | 0.105 | 0.105 | 0+57 | Circular Structure | -1 | O-1 | 0 | 0 | (N/A) | (N/A) | (N/A) | (N/A) | 0 | True | 0.7 | 0.71 | 22.8 | 7.4 | (N/A) | (N/A) | (N/A) | 2840.96 | 2048.24
|  | 78 | Bz- 49 | 15.361 | True | 15.361 |  | False | 11.217 | <Collection: 0 items> | 13.38 | 13.48 | 0.12 | 11.337 | Absolute | 11.337 | False | False | <Collection: 1 item> |  | 1200 | [9 empty] | 0 | 0 | 0 | 0.12 | 0.12 | 4.144 | True | 0 | CO-57 | 0.12 | 13.48 | 0.69 | 0.02 | Free Surface | 11.217 | 11.217 | (N/A) | (N/A) | (N/A) | 11.217 | 11.34 | 11.361 | (N/A) | Outlet Control | 0 | 0 | 0 | 0 | 0 | 0 | 0 | 0 | 0 | 0.1 | 13.48 | 0 | 0 | 1164671.98 | 0 | 0 | 0 | 0 | 3 | <Collection: 0 items> | 0 | False | False | 0 | 0 | 11.337 | 0 | 0 | 0 | 0 | True | False | True | False | False | 0 | 0 | 0 | 0 | 0 | 1 | 0.123 | 0.144 | 0+08 | Circular Structure | -1 | O-1 | 0 | 0 | (N/A) | (N/A) | (N/A) | (N/A) | 0 | True | 0.26 | 0.69 | 34.4 | 11.1 | (N/A) | (N/A) | (N/A) | 2836.95 | 1999.99
|  | 137 | Bz- 51 | 15.413 | True | 15.413 |  | False | 13.213 | <Collection: 0 items> | 0 | 0.1 | 0.008 | 13.221 | Absolute | 13.221 | False | False | <Collection: 1 item> |  | 1200 | [9 empty] | 0 | 0 | 0 | 0.008 | 0.008 | 2.2 | True | 0 | CO-58 | 0.008 | 0.1 | 0.23 | 0 | Free Surface | (N/A) | (N/A) | (N/A) | (N/A) | (N/A) | 13.213 | (N/A) | 13.224 | (N/A) | Outlet Control | 0 | 0 | 0 | 0 | 0 | 0 | 0 | 0 | 0 | 0.1 | 0.1 | 0 | 0 | 8640 | 0 | 0 | 0 | 0 | 3 | <Collection: 0 items> | 0 | False | False | 0 | 0 | 13.221 | 0 | 0 | 0 | 0 | True | False | True | False | False | 0 | 0 | 0 | 0 | 0 | 1 | 0.011 | 0.011 | 0+99 | Circular Structure | -1 | O-1 | 0 | 0 | (N/A) | (N/A) | (N/A) | (N/A) | 0 | True | 0.23 | 0.23 | 2.3 | 0.8 | (N/A) | (N/A) | (N/A) | 2873.51 | 1919.11
|  | 139 | Bz- 52 | 18.309 | True | 18.309 |  | False | 16.949 | <Collection: 0 items> | 0.85 | 0.95 | 0.025 | 16.974 | Absolute | 16.974 | False | False | <Collection: 1 item> |  | 914.4 | [9 empty] | 0 | 0 | 0 | 0.025 | 0.025 | 1.36 | True | 0 | CO-60 | 0.025 | 0.95 | 0.41 | 0.01 | Free Surface | 16.949 | (N/A) | (N/A) | (N/A) | (N/A) | 16.949 | 16.981 | 16.983 | (N/A) | Outlet Control | 0 | 0 | 0 | 0 | 0 | 0 | 0 | 0 | 0 | 0.1 | 0.95 | 0 | 0 | 82080 | 0 | 0 | 0 | 0 | 4 | <Collection: 0 items> | 0 | False | False | 0 | 0 | 16.974 | 0 | 0 | 0 | 0 | True | False | True | False | False | 0 | 0 | 0 | 0 | 0 | 1 | 0.032 | 0.034 | 4+44 | Circular Structure | -1 | O-1 | 0 | 0 | (N/A) | (N/A) | (N/A) | (N/A) | 0 | True | 0.37 | 0.41 | 5.5 | 2.3 | (N/A) | (N/A) | (N/A) | 2990.18 | 2102.2
[7 empty] | 100 | 10 | 10000 | 100 | 10100 | 100.4988
[8 empty] | 0.1 | 100.4988

## RED MATRIZ AGUA Y C.D (hidden)
OBRA | :“RECONSTRUCCIÓN DE LA CALLE SAN MARTIN DE LA LOCALIDAD DE AMOTAPE EN EL DISTRITO DE AMOTAPE, PROVINCIA DE PAITA - PIURA"
PROPIETARIO | :MUNICIPALIDAD DISTRITAL DE AMOTAPE
ITEM | UBICACIÓN | CONEX.DOMICI. |  |  | ALCANTARILLADO
|  | DESCRIPCIONES |  | PAVIMENTO | REPOSICION DE PAVIMENTOS EN C.D. ancho = 0.60 (M2)
|  | ANCHO CALLE | CONEXIONES DOMICILIARIAS | TIPO | ASFALTO | ADOQUIN | TIERRA
[5 empty] | 0.6 | 0.6 | 0.6
1 | CALLE GRAU | 5 | 15 | ADOQUIN |  | 45
2 | CALLE SAN MARTIN | 5 | 7 | ADOQUIN |  | 21
3 | CALLE SAN MARTIN | 5 | 12 | ADOQUIN |  | 36
4 | CALLE SAN MARTIN | 5 | 11 | ADOQUIN |  | 33
5 | CALLE SAN MARTIN | 5 | 9 | ADOQUIN |  | 27
| TOTAL |  | 54 |  | 0 | 162 | 0
TOTAL DE TUBERIA DE 200 mm |  |  |  |  | 0 | 270 | 0

## REP. PAV. EN REDES ALCAN. (hidden)
OBRA | : | Recuperacion de los Servicio de Agua Potable y Alcantarillado de los AA.HH. La Molina los Jazmines de la Ciudad de Paita,Distrito de Paita, Provincia de Paita – Piura
FORMULADOR | : | 0
PROPIETARIO | : | MUNICIPALIDAD PROVINCIAL DE PAITA
ITEM | UBICACIÓN | TRAMO |  | LONGITUD DE EJE A EJE (M) | TIPO DE PAVIMENTO | PROFUNDIDADES DE ZANJA EN (M) | [8 empty] | ASFALTO | [8 empty] | CONCRETO | [8 empty] | TIERRA
[15 empty] | 1.20-1.50 | 1.51-2.00 | 2.01-2.50 | 2.51-3.00 | 3.01-3.5 | 3.51-4.00 | 4.01-4.5 | 4.51-5.00 | 5.01-6.5 | 1.20-1.50 | 1.51-2.00 | 2.01-2.50 | 2.51-3.00 | 3.01-3.5 | 3.51-4.00 | 4.01-4.5 | 4.51-5.00 | 5.01-6.5 | 1.20-1.50 | 1.51-2.00 | 2.01-2.50 | 2.51-3.00 | 3.01-3.5 | 3.51-4.00 | 4.01-4.5 | 4.51-5.00 | 5.01-6.5
|  | BUZON DE INICIO | BUZON DE LLEGADA |  |  | 1.20-1.50 | 1.51-2.00 | 2.01-2.50 | 2.51-3.00 | 3.01-3.5 | 3.51-4.00 | 4.01-4.50 | 4.51-5.00 | 5.01-6.50 | 0.8 | 1 | 1.2 | 1.2 | 1.2 | 1.2 | 1.2 | 1.2 | 1.2 | 0.8 | 1 | 1.2 | 1.2 | 1.2 | 1.2 | 1.2 | 1.2 | 1.2 | 0.8 | 1 | 1.2 | 1.2 | 1.2 | 1.2 | 1.2 | 1.2 | 1.2
1 | C.A SOLIMANO | B2 | B1 | 50 | CONCRETO |  |  | 50 | [8 empty] | 3.5 | [8 empty] | 46.5
2 | C.A SOLIMANO | B3 | B2 | 43.9 | CONCRETO |  | 43.9 | [17 empty] | 43.9
3 | CA. J.R DE ESPINOZA MEDRANO | B8 | B5 | 49.39 | TIERRA |  | 49.39 | [26 empty] | 49.39
4 | CA. J.R DE ESPINOZA MEDRANO | B10 | B9 | 72.81 | TIERRA |  | 72.81 | [26 empty] | 72.81
5 | CA. J.R DE ESPINOZA MEDRANO | B9 | B5 | 50.36 | TIERRA |  |  | 50.36 | [26 empty] | 50.36
6 | C.A EDGARDO RIVERA | B12 | B14 | 70.14 | TIERRA | 70.14 | [26 empty] | 70.14
7 | C.A NARANJO | B6 | B5 | 75.94 | TIERRA |  | 75.94 | [26 empty] | 75.94
8 | C.A NARANJO | B5 | B2 | 89.76 | TIERRA |  |  | 89.76 | [17 empty] | 33.87 | [9 empty] | 55.89
9 | CA. NARANJO | B4 | B2 | 38.82 | CONCRETO |  | 38.82 | [17 empty] | 38.82
10 | J.R ENRIQUE CONGRAIS | B7 | B12 | 42.25 | TIERRA | 42.25 | [26 empty] | 42.25
11 | J.R ENRIQUE CONGRAIS | B12 | B9 | 40.94 | TIERRA |  | 40.94 | [26 empty] | 40.94
12 | J.R ENRIQUE CONGRAIS | B11 | B9 | 65.58 | TIERRA |  | 65.58 | [26 empty] | 65.58
13 | C.A. SABANCAYA | B14 | B10 | 45.29 | TIERRA | 45.29 | [26 empty] | 45.29
14 | C.A CHAN CHAN | B16 | B15 | 59.82 | TIERRA | 59.82 | [26 empty] | 59.82
15 | C.A PALOMANI | B18 | B17 | 53.89 | TIERRA | 53.89 | [26 empty] | 53.89
16 | C.A ALPOMAYO | B21 | B20 | 59.36 | TIERRA |  | 59.36 | [26 empty] | 59.36
17 | J.R E. PEÑA | B23 | B24 | 32.91 | TIERRA |  |  |  | 32.91 | [26 empty] | 32.91
18 | J.R E. PEÑA | B24 | B25 | 32.2 | TIERRA |  |  |  |  | 32.2 | [26 empty] | 32.2
19 | A.V DE EVITAMIENTO | B15 | B17 | 49.58 | TIERRA |  | 49.58 | [26 empty] | 49.58
20 | A.V DE EVITAMIENTO | B17 | B20 | 90.34 | TIERRA |  | 90.34 | [26 empty] | 90.34
21 | A.V DE EVITAMIENTO | B20 | B23 | 57.69 | TIERRA |  |  | 57.69 | [26 empty] | 57.69
22 | J.R G. NUÑES | B28 | B29 | 120.44 | TIERRA |  | 120.44 | [8 empty] | 4.55 | [17 empty] | 115.89
23 | J.R G. NUÑES | B29 | B24 | 59.46 | TIERRA |  |  |  | 59.46 | [26 empty] | 59.46
24 | J.R G. NUÑES | B28 | B27 | 64.07 | TIERRA | 64.07 | [8 empty] | 2.11 | [17 empty] | 61.96
25 | J.R G. NUÑES | B27 | B26 | 66.09 | TIERRA |  | 66.09 | [26 empty] | 66.09
| LONGITUD |  |  | 1481.03 |  | 335.46 | 773.19 | 247.81 | 92.37 | 32.2 | 0 | 0 | 0 | 0 | 2.11 | 4.55 | 3.5 | 0 | 0 | 0 | 0 | 0 | 0 | 0 | 82.72 | 80.37 | 0 | 0 | 0 | 0 | 0 | 0 | 333.35 | 685.92 | 108.05 | 148.26 | 32.2 | 0 | 0 | 0 | 0
ASFALTO (M2) TOTAL |  |  |  |  | 10.438 | [8 empty] | AREA | 1.688 | 4.55 | 4.2 | 0 | 0 | 0 | 0 | 0 | 0 | 0 | 82.72 | 96.444 | 0 | 0 | 0 | 0 | 0 | 0 | 266.68 | 685.92 | 129.66 | 177.912 | 38.64 | 0 | 0 | 0 | 0
CONCRETO (M2) TOTAL |  |  |  |  | 179.164
TIERRA (M2) TOTAL |  |  |  |  | 1298.812

## BUZONES
OBRA | : | “REHABILITACION DE LA AVENIDA VICTOR ANDRES GARCIA BELAUNDE ENTRE AVENIDA GRAU Y CALLE JHON F. KENNEDY EN DISTRITO DE PIURA, PROVINCIA DE PIURA”
PROPIETARIO | : | MUNICIPALIDAD PROVINCIAL DE PIURA
ITEM | UBICACIÓN |  | BUZON | PROFUNDIDADES EN (M) | [6 empty] | BUZON
|  | BUZON DE INICIO | PROFUNDIDAD (M) | 1.20-1.50 | 1.51-2.00 | 2.01-2.50 | 2.51-3.00 | 3.01-3.5 | 3.51-4.00 | 4.01-4.50 | < 3.00 | >3.00
1 | CALLE BELAUNDE | BZ-56 | 3.2 |  |  |  |  | 1 |  |  |  | 1
2 | CALLE BELAUNDE | BZ-61 | 3.5 |  |  |  |  | 1 |  |  |  | 1
3 | CALLE BELAUNDE | BZ-62 | 3.5 |  |  |  |  | 1 |  |  |  | 1
4 | CALLE BELAUNDE | BZ-63 | 4.2 | [6 empty] | 1 |  | 1
5 | CALLE BELAUNDE | BZ-64 | 3.6 | [5 empty] | 1 |  |  | 1
6 | CALLE BELAUNDE | BZ-65 | 2.45 |  |  | 1 |  |  |  |  | 1
N° BUZONES |  |  |  | 0 | 0 | 1 | 0 | 3 | 1 | 1 | 1 | 5
TOTAL DE BUZONES | [11 empty] | 6

## M.BUZONES (hidden)
OBRA | :REHABILITACION DE LAS REDES DE AGUA POTABLE Y ALCANTARILLADO DEL A.H 08 DE JULIO DEL DISTRITO DE PAITA PROVINCIA DE PAITA-PIURA
H BUZONES
FORMULADOR | 0 | [9 empty] | 3.2 | 3.2
[11 empty] | 3.5 | 3.5
PROPIETARIO | :MUNICIPALIDAD PROVINCIAL DE PAITA | [9 empty] | 3.5 | 3.5
[11 empty] | 4.2 | 4.2
ITEM | DESCRIPCION |  | UND | CANT | LARGO | ANCHO | ALTO | AREA | METRADO |  | 3.6 | 2.4
BUZONES ( H <= 3.00 M) | [10 empty] | 2.45 | 2.45
04.02.01 | LOSA INFERIOR DE BUZON c/Concreto f'c=210 kg/cm2 |  | m3 | 1 |  | 1.6 | 0.2 | 2.0106 | 0.40212 |  | #REF! | #REF!
[11 empty] | #REF! | #REF!
04.02.02 | encofrado y desencofrado metalico p/Buzones | H | m2 | cantidad | long | diametro | altura | parcial | total |  | #REF! | #REF!
[11 empty] | #REF! | #REF!
|  | 1.2 |  | 0 | 3.7699 | 1.2 | 1.2 | 4.5239 | 0 |  | #REF! | #REF!
|  | 1.36 |  | 0 | 3.7699 | 1.2 | 1.36 | 5.1271 | 0 |  | #REF! | #REF!
|  | 1.4 |  | 0 | 3.7699 | 1.2 | 1.4 | 5.2779 | 0 |  | #REF! | #REF!
|  | 1.5 |  | 0 | 3.7699 | 1.2 | 1.5 | 5.6549 | 0 |  | #REF! | #REF!
|  | 1.68 |  | 0 | 3.7699 | 1.2 | 1.68 | 6.3335 | 0 |  | #REF! | #REF!
|  | 1.82 |  | 0 | 3.7699 | 1.2 | 1.82 | 6.8612 | 0 |  | #REF! | #REF!
|  | 1.9 |  | 0 | 3.7699 | 1.2 | 1.9 | 7.1628 | 0 |  | #REF! | #REF!
|  | 2.38 |  | 0 | 3.7699 | 1.2 | 2.38 | 8.9724 | 0 |  | #REF! | #REF!
|  | 2.4 |  | 1 | 3.7699 | 1.2 | 2.4 | 9.0478 | 9.0478 |  | #REF! | #REF!
|  | 2.5 |  | 0 | 3.7699 | 1.2 | 2.5 | 9.4248 | 0 |  | #REF! | #REF!
| TOTAL | [7 empty] | 9.0478 |  | #REF! | #REF!
[11 empty] | #REF! | #REF!
[11 empty] | #REF! | #REF!
|  |  |  | cantidad | long | diametro | altura | parcial | total |  | #REF! | #REF!
|  | 1.2 |  | 0 | 4.7124 | 1.5 | 1.2 | 5.6549 | 0
|  | 1.51 |  | 0 | 4.7124 | 1.5 | 1.51 | 7.1157 | 0
|  | 1.55 |  | 0 | 4.7124 | 1.5 | 1.55 | 7.3042 | 0
|  | 1.56 |  | 0 | 4.7124 | 1.5 | 1.56 | 7.3513 | 0
|  | 1.76 |  | 0 | 4.7124 | 1.5 | 1.76 | 8.2938 | 0
|  | 1.87 |  | 0 | 4.7124 | 1.5 | 1.87 | 8.8122 | 0
|  | 2.35 |  | 0 | 4.7124 | 1.5 | 2.35 | 11.0741 | 0
|  | 2.53 |  | 0 | 4.7124 | 1.5 | 2.53 | 11.9223 | 0
|  | 2.7 |  | 0 | 4.7124 | 1.5 | 2.7 | 12.7235 | 0
| TOTAL | [7 empty] | 0
[8 empty] | total | 9.0478
04.02.03 | cuerpo de buzon c/Concreto f'c=210 kg/cm2
|  | H |  | UNIDAD | cantidad | diametro | altura | area | total
|  | 1.2 | 0 | m3 | 0 | 1.5 | 1.2 | 1.7671 | 0
[5 empty] | 0 | 1.2 | 1.2 | 1.131 | 0
|  | 1.51 | 1 |  | 1 | 1.5 | 1.51 | 1.7671 | 2.6684
[5 empty] | -1 | 1.2 | 1.51 | 1.131 | -1.7078
|  | 1.55 | 1 |  | 1 | 1.5 | 1.55 | 1.7671 | 2.7391
[5 empty] | -1 | 1.2 | 1.55 | 1.131 | -1.753
|  | 1.56 | 1 |  | 1 | 1.5 | 1.56 | 1.7671 | 2.7567
[5 empty] | -1 | 1.2 | 1.56 | 1.131 | -1.7643
|  | 1.76 | 1 |  | 1 | 1.5 | 1.76 | 1.7671 | 3.1102
[5 empty] | -1 | 1.2 | 1.76 | 1.131 | -1.9905
|  | 1.87 | 1 |  | 1 | 1.5 | 1.87 | 1.7671 | 3.3046
[5 empty] | -1 | 1.2 | 1.87 | 1.131 | -2.1149
|  | 2.35 | 1 |  | 1 | 1.5 | 2.35 | 1.7671 | 4.1528
[5 empty] | -1 | 1.2 | 2.35 | 1.131 | -2.6578
|  | 2.53 | 1 |  | 1 | 1.5 | 2.53 | 1.7671 | 4.4709
[5 empty] | -1 | 1.2 | 2.53 | 1.131 | -2.8614
|  | 2.7 | 1 |  | 1 | 1.5 | 2.7 | 1.7671 | 4.7713
[5 empty] | -1 | 1.2 | 2.7 | 1.131 | -3.0536
| TOTAL | [7 empty] | 10.0706
04.02.04 | encofrado y desencofrado en losa superior |  | m2 | cantidad |  | diametro | ancho | area | PARCIAL
| fondo |  |  | 8 |  | 1.2 |  | 1.131 | 9.0478
| perimetro |  |  | 8 | 4.7124 | 1.5 | 0.2 | 0.94248 | 7.5398
| TOTAL | [7 empty] | 16.5876
04.02.05 | Acero en losa superior Fy=4200 kg/cm2 |  | Cant | ɸ | largo | anclaje | long x elem | num. Elem | long total | Peso/ml | kg
En tapa | Superior Radial |  | 8 | 3/8 | 3.2 |  | 3.2 | 1 | 3.2 | 0.56 | 14.336
|  |  | 8 | 3/8 | 2.2 |  | 2.2 | 1 | 2.2 | 0.56 | 9.856
| Inferior Tipo a |  | 8 | 1/2 | 1.55 |  | 1.55 | 1 | 1.55 | 1 | 12.4
|  |  | 8 | 1/2 | 1.5 |  | 1.5 | 1 | 1.5 | 1 | 12
|  |  | 8 | 1/2 | 1.35 |  | 1.35 | 1 | 1.35 | 1 | 10.8
|  |  | 8 | 1/2 | 1.2 |  | 1.2 | 1 | 1.2 | 1 | 9.6
|  |  | 8 | 1/2 | 0.9 |  | 0.9 | 1 | 0.9 | 1 | 7.2
| Tipo b |  | 8 | 1/2 | 1.35 |  | 1.35 | 1 | 1.35 | 1 | 10.8
|  |  | 8 | 1/2 | 1.15 |  | 1.15 | 1 | 1.15 | 1 | 9.2
|  |  | 8 | 1/2 | 0.85 |  | 0.85 | 1 | 0.85 | 1 | 6.8
| Tipo c |  | 8 | 3/8 | 0.75 |  | 0.75 | 1 | 0.75 | 0.56 | 3.36
0
| En Sardinel Radial |  | 8 | 1/2 | 2.6 | 0.3 | 2.6 | 1 | 2.9 | 1 | 23.2
|  |  | 8 | 1/2 | 2.2 | 0.3 | 2.2 | 1 | 2.5 | 1 | 20
| Anclaje U |  | 8 | 3/8 | 0.6 |  | 0.6 | 1 | 0.6 | 0.56 | 2.688
|  |  | 8 | 3/8 | 0.8 |  | 0.8 | 1 | 0.8 | 0.56 | 3.584
| TOTAL | [9 empty] | 155.824
04.02.06 | LOSA SUPERIOR DE BUZON c/Concreto f'c=210 kg/cm2 |  | m3 | cantidad |  | diametro | espesor | area | total
|  |  |  | 8 |  | 1.5 | 0.2 | 1.7671 | 2.8274
BUZONES ( H >= 3.00 M)
04.03.01 | LOSA INFERIOR DE BUZON c/Concreto f'c=210 kg/cm2 |  | m3 | cantidad |  | diametro | espesor | area | total
|  |  |  | 5 |  | 1.5 | 0.2 | 1.7671 | 1.7671
04.03.02 | encofrado y desencofrado metalico p/Buzones | H | m2 | cantidad | long | diametro | altura | parcial | total
|  | 3.36 |  | 2 | 3.7699 | 1.2 | 3.36 | 12.6669 | 25.3338
|  | 4.16 |  | 2 | 3.7699 | 1.2 | 4.16 | 15.6828 | 31.3657
|  | 4.48 |  | 2 | 3.7699 | 1.2 | 4.48 | 16.8892 | 33.7784
|  | 6.5 |  | 1 | 3.7699 | 1.2 | 6.5 | 24.5044 | 24.5044
| TOTAL | [7 empty] | 114.9823
|  |  |  | cantidad | long | diametro | altura | parcial | total
|  | 3.36 |  | 2 | 4.7124 | 1.5 | 3.36 | 15.8336 | 31.6673
|  | 4.16 |  | 2 | 4.7124 | 1.5 | 4.16 | 19.6035 | 39.2071
|  | 4.48 |  | 2 | 4.7124 | 1.5 | 4.48 | 21.1115 | 42.223
|  | 6.5 |  | 1 | 4.7124 | 1.5 | 6.5 | 30.6305 | 30.6305
| TOTAL | [7 empty] | 143.7279
04.03.03 | cuerpo de buzon c/Concreto f'c=210 kg/cm2 | H |  |  | cantidad | diametro | altura | area | total
|  | 3.36 | 2 | m3 | 2 | 1.5 | 3.36 | 1.7671 | 11.8752
[5 empty] | -2 | 1.2 | 3.36 | 1.131 | -7.6001
|  | 4.16 | 2 |  | 2 | 1.5 | 4.16 | 1.7671 | 14.7027
[5 empty] | -2 | 1.2 | 4.16 | 1.131 | -9.4097
|  | 4.48 | 2 |  | 2 | 1.5 | 4.48 | 1.7671 | 15.8336
[5 empty] | -2 | 1.2 | 4.48 | 1.131 | -10.1335
|  | 6.5 | 1 |  | 1 | 1.5 | 6.5 | 1.7671 | 11.4864
[5 empty] | -1 | 1.2 | 6.5 | 1.131 | -7.3513
| TOTAL | [7 empty] | 19.4033
04.03.04 | encofrado y desencofrado en losa superior |  | m2 | cantidad |  | diametro | ancho | area | total
| fondo |  |  | 5 |  | 1.2 |  | 1.131 | 5.6549
| perimetro |  |  | 5 | 4.7124 | 1.5 | 0.2 | 0.94248 | 4.7124
| TOTAL | [7 empty] | 10.3673
04.03.05 | Acero en losa superior Fy=4200 kg/cm2 |  | Cant | ɸ | largo | anclaje | long x elem | num. Elem | long total | Peso/ml | kg
En tapa | Superior Radial |  | 5 | 3/8 | 3.2 |  | 3.2 | 1 | 3.2 | 0.56 | 8.96
|  |  | 5 | 3/8 | 2.2 |  | 2.2 | 1 | 2.2 | 0.56 | 6.16
| Inferior Tipo a |  | 5 | 1/2 | 1.55 |  | 1.55 | 1 | 1.55 | 1 | 7.75
|  |  | 5 | 1/2 | 1.5 |  | 1.5 | 1 | 1.5 | 1 | 7.5
|  |  | 5 | 1/2 | 1.35 |  | 1.35 | 1 | 1.35 | 1 | 6.75
|  |  | 5 | 1/2 | 1.2 |  | 1.2 | 1 | 1.2 | 1 | 6
|  |  | 5 | 1/2 | 0.9 |  | 0.9 | 1 | 0.9 | 1 | 4.5
| Tipo b |  | 5 | 1/2 | 1.35 |  | 1.35 | 1 | 1.35 | 1 | 6.75
|  |  | 5 | 1/2 | 1.15 |  | 1.15 | 1 | 1.15 | 1 | 5.75
|  |  | 5 | 1/2 | 0.85 |  | 0.85 | 1 | 0.85 | 1 | 4.25
| Tipo c |  | 5 | 3/8 | 0.75 |  | 0.75 | 1 | 0.75 | 0.56 | 2.1
[7 empty] | 0 |  | 0
| En Sardinel Radial |  | 5 | 1/2 | 2.6 | 0.3 | 2.6 | 1 | 2.9 | 1 | 14.5
|  |  | 5 | 1/2 | 2.2 | 0.3 | 2.2 | 1 | 2.5 | 1 | 12.5
| Anclaje U |  | 5 | 3/8 | 0.6 |  | 0.6 | 1 | 0.6 | 0.56 | 1.68
|  |  | 5 | 3/8 | 0.8 |  | 0.8 | 1 | 0.8 | 0.56 | 2.24
| TOTAL | [9 empty] | 97.39
04.03.06 | Acero estructural Fy=4200 kg/cm2 en paredes |  | Cant | h= | ɸ | largo | anclaje | long x elem | num. Elem | long total | Peso/ml | kg
| vertical |  | 2 | 3.36 | 3/8 | 3.36 | 0.7 | 4.06 | 29.2743 | 237.7076 | 0.56 | 266.2325
| parte entrada |  | 2 |  | 3/8 | 3.1 | 0.3 | 3.4 | 2 | 6.8 | 0.56 | 7.616
| horizontal |  | 2 |  | 3/8 | 4.2412 | 0.3 | 4.5412 | 14.44 | 65.5742 | 0.56 | 73.4431
| vertical |  | 2 | 4.16 | 3/8 | 4.16 | 0.7 | 4.86 | 29.2743 | 284.5465 | 0.56 | 318.6921
| parte entrada |  | 2 |  | 3/8 | 3.1 | 0.3 | 3.4 | 2 | 6.8 | 0.56 | 7.616
| horizontal |  | 2 |  | 3/8 | 4.2412 | 0.3 | 4.5412 | 17.64 | 80.1059 | 0.56 | 89.7186
| vertical |  | 2 | 4.48 | 3/8 | 4.48 | 0.7 | 5.18 | 29.2743 | 303.2821 | 0.56 | 339.676
| parte entrada |  | 2 |  | 3/8 | 3.1 | 0.3 | 3.4 | 2 | 6.8 | 0.56 | 7.616
| horizontal |  | 2 |  | 3/8 | 4.2412 | 0.3 | 4.5412 | 18.92 | 85.9186 | 0.56 | 96.2288
| vertical |  | 2 | 0 | 3/8 | 6.5 | 0.7 | 7.2 | 29.2743 | 421.5504 | 0.56 | 472.1365
| parte entrada |  | 2 |  | 3/8 | 3.1 | 0.3 | 3.4 | 2 | 6.8 | 0.56 | 7.616
| horizontal |  | 2 |  | 3/8 | 4.2412 | 0.3 | 4.5412 | 1 | 4.5412 | 0.56 | 5.0861
| TOTAL | [10 empty] | 1691.6776
04.03.07 | LOSA SUPERIOR DE BUZON c/Concreto f'c=210 kg/cm2 |  | m3 | cantidad |  | diametro | espesor | area | total
|  |  |  | 5 |  | 1.5 | 0.2 | 1.7671 | 1.7671

## METRADOS ALCANTARILLADO
PLANILA DE METRADOS ALCANTARRILLADO
OBRA | : | “REHABILITACION DE LA AVENIDA VICTOR ANDRES GARCIA BELAUNDE ENTRE AVENIDA GRAU Y CALLE JHON F. KENNEDY EN DISTRITO DE PIURA, PROVINCIA DE PIURA”
PROPIETARIO | : | MUNICIPALIDAD DISTRITAL DE AMOTAPE
02.01 | TRABAJOS PRELIMINARES
02.01.01 | TRAZO NIVEL Y REPLANTEO | [6 empty] | 423.64 | ml
LONGITUD
423.64
02.01.04 | TRANSVASE DE AGUS SERVIDAS IN CLUIDO BOMBA Y TUB. DE 8 " | [6 empty] | 15 | DIA
02.02.00 | DEMOLICION
02.01.03 | DEMOLICION VEREDAS EXISTENTES | [6 empty] | 70 | M2
LONGITUD
[5 empty] | 70 | 1 | 1 | 70
02.01.02 | RETIRO Y ELIMINACION DE TUBERIAS EXISTENTES DE DESAGUE | [6 empty] | 423.64 | ML
LONGITUD
423.64
02.01.02 | ELIMINACION DE MATERIAL EXCEDENTE C/VOLQUETE D = 5 Km | [6 empty] | 8.75 | M3
LONGITUD
|  |  |  | 70 | 0.1 | 1 | 1 | 7
1.25
02.03 | MOVIMIENTO DE TIERRAS
02.03.01 | EXCAVACION DE ZANJAS C/TUBERIA Aprom=1.00m; Prof. 2.00-2.50 | [6 empty] | 63.4 | ml
| LONGITUD TOTAL |  | 63.4
02.03.02 | EXCAVACION DE ZANJAS C/TUBERIA Aprom=1.2m; Prof. 2.50-3.00 | [6 empty] | 144.84 | ml
| LONGITUD TOTAL |  | 144.84
02.03.03 | EXCAVACION DE ZANJAS C/TUBERIA Aprom=1.2m; Prof. 3.00-3.50 | [6 empty] | 215.4 | ml
| LONGITUD TOTAL |  | 215.4
02.03.04 | REFINE Y NIVELACION DE ZANJAS EN TERRENO NORMAL P/TUBERIA | [6 empty] | 423.64 | ml
02.03.05 | CAMA DE APOYO PARA TUBERIA PVC DE ALCANTARILLADO E=0.1 m | [6 empty] | 423.64 | ml
02.03.06 | RELLENO COMPACTACION DE ZANJA C/MAT. PROPIO ZARANDEADO Hprom = 2.50M | [6 empty] | 63.4 | ml
| LONGITUD TOTAL |  | 63.4
02.03.07 | RELLENO COMPACTACION DE ZANJA C/MAT. PROPIO ZARANDEADO Hprom = 3.00M | [6 empty] | 144.84 | ml
| LONGITUD TOTAL |  | 144.84
02.03.08 | RELLENO COMPACTACION DE ZANJA C/MAT. PROPIO ZARANDEADO Hprom = 3.50M | [6 empty] | 215.4 | ml
| LONGITUD TOTAL |  | 215.4
02.03.09 | ENTIBADO/DESENTIVADOS CORRIDOS DE ZANJA H= 3.0 m | [6 empty] | 144.84 | ml
LONGITUD
|  | h=3 | 144.84
02.03.10 | ENTIBADO/DESENTIVADOS CORRIDOS DE ZANJA H=3.5 m | [6 empty] | 215.4 | ml
|  | h=3.5 | 215.4
02.03.11 | ELIMINACION DE MATERIAL EXCEDENTE C/VOLQUETE D = 5 Km | [6 empty] | 361.7401 | m3
[5 empty] | CANTIDAD | L/AREA | ANCHO | H | F.E | TOTAL
| EN RED MATRIZ |  |  |  |  | 423.64 | 1 | 0.3 | 1.25 | 158.865
| CONEXIONES DOMICILIARIAS |  |  |  |  | 630 | 0.6 | 0.3 | 1.25 | 141.75
| CAJAS DE DESAGUE |  |  |  | 70 | 1.2 | 1 | 0.1 | 1.25 | 10.5
| EXCAVACION DE BUZONES |  |  |  | 1 | 40.5001 | 1 | 1 | 1.25 | 50.6251
02.04. | SUMINISTRO E INSTALACION DE TUBERIAS
02.04.01 | SUMINISTRO DE TUB. PVC-UF DESAGUE SERIE S-20 200MM INC. ANILLO | [6 empty] | 323.24 | ml
| LONGITUD TOTAL |  | 323.24
02.04.02 | SUMINISTRO DE TUB. PVC-UF DESAGUE SERIE S-20 250MM INC. ANILLO | [6 empty] | 100 | ml
| LONGITUD TOTAL |  | 100
02.04.03 | INSTALACIÓN DE TUB. PVC-UF DESAGUE SERIE S-20 200MM | [6 empty] | 323.24 | ml
| LONGITUD TOTAL |  | 323.24
02.04.04 | INSTALACIÓN DE TUB. PVC-UF DESAGUE SERIE S-20 250MM | [6 empty] | 100 | ml
| LONGITUD TOTAL |  | 100
02.04.05 | PRUEBA HIDRAULICA P/TUBERIA DE DESAGUE DE 200 - 250 MM | [6 empty] | 423.24 | ml
02.05 | EMPALMES DE BUZONES
02.05.01 | EXTRACION Y DEMOLICION DE BUZONES EXISTENTES | [6 empty] | 6 | UND
02.05.02 | EXCAVACION PARA ZANJA DE BUZONES | [6 empty] | 40.5001 | M3
|  | H | AREA | VOLUMEN
| BZ-56 | 3.2 | 2.0096 | 6.4307
| BZ-61 | 3.5 | 2.0096 | 7.0336
| BZ-62 | 3.5 | 2.0096 | 7.0336
| BZ-63 | 4.2 | 2.0096 | 8.4403
| BZ-64 | 3.6 | 2.0096 | 7.2346
| BZ-65 | 2.45 | 1.7663 | 4.3273
02.05.03 | BUZONES DE ALTURA 2.01 a 2.50 m inc/tapas de buzones- sin acero de refuerzo | [6 empty] | 1 | und
02.05.04 | BUZONES DE ALTURA 3.01 a 3.50 m inc/tapas de buzones- con acero de refuerzo | [6 empty] | 3 | und
02.05.05 | BUZONES DE ALTURA 3.51 a 4.00 m inc/tapas de buzones- con acero de refuerzo | [6 empty] | 1 | und
02.05.06 | BUZONES DE ALTURA 4.01 a 4.50 m inc/tapas de buzones- con acero de refuerzo | [6 empty] | 1 | und
02.05.07 | TARRAJEO IMPERMEABILIZADO EN INTERIOR DE BUZON H= 2.50 M. | [6 empty] | 1 | und
02.05.08 | TARRAJEO IMPERMEABILIZADO EN INTERIOR DE BUZON H= 3.50 M. | [6 empty] | 3 | und
02.05.09 | TARRAJEO IMPERMEABILIZADO EN INTERIOR DE BUZON H= 4.00 M. | [6 empty] | 1 | und
02.05.10 | TARRAJEO IMPERMEABILIZADO EN INTERIOR DE BUZON H= 4.50 M. | [6 empty] | 1 | und
02.05.11 | CONSTRUCCION DE MEDIAS CAÑAS PARA BUZONES | [6 empty] | 6 | und
02.05.12 | TAPONES EN BUZONES EXISTENTES | [6 empty] | 2 | und
02.05.13 | EMPALME DE TUBERIA PVC DE 200 MM A BUZON DE CONCRETO | [6 empty] | 17 | und
|  |  | CANTIDAD | VECES
| EMPLAMES SIMPLE |  | 2 | 1 | 2
| EMPALMES DOBLES |  | 3 | 2 | 6
| EMPALMES TRIPPLES |  | 3 | 3 | 9
| EMPALMES CUADRUPLE |  | 0 | 4 | 0
02.06. | CONEXIONES DOMICILIARIAS PARA DESAGUE
02.06.01 | TRAZO NIVEL Y REPLANTEO | [6 empty] | 630 | ML
| LONGITUD | 630
02.06.02 | EXCAVACION DE ZANJAS MANUAL P/TUBERIA DN 160MM H= 1.00M | [6 empty] | 630 | ml
| LONGITUD | 630
02.06.03 | REFINE Y NIVELACION DE ZANJAS EN TERR. NORMAL P/TUB 160MM | [6 empty] | 630 | ml
| LONGITUD | 630
02.06.04 | CAMA DE ARENA Y PROTECCION DE TUBERIA E= 0.10M | [6 empty] | 630 | ml
| LONGITUD | 630
02.06.05 | RELLENO COMPACTACION DE ZANJA C/MAT. PROPIO | [6 empty] | 630 | ml
| LONGITUD | 630
02.06.06 | SUMINISTRO E INSTALACION DE TUB. PVC-UF DESAGUE SERIE S-20 160MM INC. ANILLO | [6 empty] | 630 | ml
| LONGITUD | 630
02.06.07 | PRUEBA HIDRAULICA P/TUBERIA DE DESAGUE DE 160MM | [6 empty] | 630 | ml
| LONGITUD | 630
02.06.08 | CONEXIÓN DOMICILIARIA DE DESAGUE PVC ISO 4435 | [6 empty] | 70 | UND
| UNIDADES | 70
02.07.00 | VARIOS
02.07.01 | VEREDAS DE CONCRETRO | [6 empty] | 70 | M2

## DETALLE E BUZONES
PROYECTO: | “REHABILITACION DE LA AVENIDA VICTOR ANDRES GARCIA BELAUNDE ENTRE AVENIDA GRAU Y CALLE JHON F. KENNEDY EN DISTRITO DE PIURA, PROVINCIA DE PIURA”
UBICACIÓN: | Distrito: PIURA Provincia: PIURA Región: PIURA
METRADO DE BUZONES
C.T.=cota de tapa
0.6
0.2
H= C.T-C.F
C.F.=cota de fondo
[9 empty] | CEMENTO BOL | ARENA GRUESA M3 | ARENA FINA M3 | PIEDRA CHANCADA DE 1/2" M3 | AGUA m3 | CEMENTO TARAJEO BOL
[7 empty] | 0.2 |  | 21.9654 | 0.92948 | 0.1343 | 1.8543 | 0.43468 | 1.1309
|  |  |  | 1.6 |  |  |  |  | 26.7404 | 1.1315 | 0.17907 | 2.2575 | 0.52918 | 1.5079
|  |  | 0.2 | 1.2 | 0.2 |  |  |  | 31.5155 | 1.3336 | 0.22383 | 2.6606 | 0.62368 | 1.8849
|  |  |  | 1.5 |  |  |  |  | 36.2906 | 1.5357 | 0.2686 | 3.0637 | 0.71817 | 2.2619
[9 empty] | 41.0657 | 1.7377 | 0.31336 | 3.4668 | 0.81267 | 2.6389
BUZONES H | CONCRETO F´C = 210 KG/CM2 |  |  |  | TARAJEO m2 | ENCOFRADO m2
| LOSA | MURO | TAPA | VOLUMEN
1.20 a 1.50 m | 0.40211 | 1.5079 | 0.40211 | 2.3121 | 5.6547 | 5.6547
1.51 a 2.00 m | 0.40211 | 2.0106 | 0.40211 | 2.8148 | 7.5396 | 7.5396
2.01 a 2.50 m | 0.40211 | 2.5132 | 0.40211 | 3.3174 | 9.4245 | 9.4245
2.51 a 3.00 m | 0.40211 | 3.0158 | 0.40211 | 3.8201 | 11.3094 | 11.3094
3.01 a 3.50 m | 0.40211 | 3.5185 | 0.40211 | 4.3227 | 13.1943 | 13.1943
ACERO EN BUZONES
ACERO EN FUSTE DE BUZON
C.T=cota de tapa
0.6
0.2
0.25
H = C.T-C.F
0.2
C.F.=cota de fondo
0.2
|  |  |  | 0.2 | 1.2 | 0.2 |  | 0.2
1.6
NOTA : | Llevarán acero solamente los buzones con altura mayor de 3.00 m. en el fuste, tapa y fondo, los buzones menores a ello se han considerado acero solo en la tapa.
ACERO EN TAPA d= 1.60M
|  | ACERO SUPERIOR |  |  |  | ACERO INFERIOR
2 anillos alrededor de 1/2" |  |  |  | Ø1/2"
Ø1/2"
|  | ELEMENTO |  |  | LONGUITUD(m.) | CANTIDAD | Kg/m | SUB TOTAL(Kg)
0.7
|  |  | 0.12 |  | 0.82 | 13 | 1.02 | 10.8732
0.12 | 0.5 |  | 0.5 | 0.12
|  | 1.3 |  |  | 2.54 | 2 | 1.02 | 5.1816
|  | 0.7 |  |  | 0.7 | 2 | 1.02 | 1.428
|  | 2.4 |  |  | 2.4 | 1 | 1.02 | 2.448
|  | 3.2 |  |  | 3.2 | 1 | 1.02 | 3.264
|  |  | 2.4 |  | 2.4 | 2 | 1.02 | 4.896
|  | 1.6 |  |  | 1.6 | 1 | 1.02 | 1.632
1.35
[5 empty] | 1.35 | 2 | 1.02 | 2.754
0.8
[5 empty] | 0.8 | 1 | 1.02 | 0.816
[6 empty] | TOTAL (Kg.) = |  | 33.2928
ACERO LOSA DE FONDO
Ø1/2"@0.20
|  | ELEMENTO |  |  | LONGUITUD(m.) | CANTIDAD | Kg/m | SUB TOTAL(Kg)
| 0.3 |  | 0.3 |  | 2.1 | 4 | 1.02 | 8.568
1.5
| 0.3 |  | 0.3 |  | 2.1 | 4 | 1.02 | 8.568
1.5
| 0.3 |  | 0.3 |  | 2.1 | 4 | 1.02 | 8.568
1.5
| 0.3 |  | 0.3 |  | 2.1 | 4 | 1.02 | 8.568
1.5
[6 empty] | TOTAL (Kg.) = |  | 34.272
67.5648
TOTAL KG
ALTURA | DIAMETRO | ESPESOR | LONGUITUD | CANTIDAD | LONGUITUD | CANTIDAD
3.2 | 1.5 | 0.2 | 5.3406 | 21 | 3.6 | 36 | 241.7521

## CALCULO DE INSUMOS
ANALISIS DE INSUMOS DE LAS PARTIDAS
PARTIDA | 01.04. | PUENTE DE MADERA P/PASE PEATONAL
MADERA
DESCRIPCION | VECES | L (pie) | ANCHO (pulg) | ALTURA (pulg) | pie2
MADERA DE 4" X 2" | 2 | 9.84 | 4 | 2 | 13.12
MADERA DE 4" X 1.5" | 8 | 2.95 | 4 | 1.5 | 11.8
MADERA DE 4" X 1.5" | 12 | 2.3 | 4 | 1.5 | 13.8
MADERA DE 4" X 1.5" | 17 | 3.28 | 4 | 1.5 | 27.88
66.6
DESCRIPCION | UND | UNDXKG | KG
CLAVOS DE 3" | 66 | 0.0075758 | 0.5
DESCRIPCION | VECES | ANCHO | LARGO | AREA | M2/GALON | GALON
PINTURA |  |  |  | 4.3087 | 45 | 0.095749
| 8 | 0.2762 | 0.9 | 1.9886
| 12 | 0.2762 | 0.7 | 2.3201
PARTIDA | 01.05. | TRANQUERA DE MADERA DE 1.2X1.1
DESCRIPCION | VECES | L (pie) | ANCHO (pulg) | ALTURA (pulg) | pie2
MADERA DE 4" X 2" | 1 | 8.2 | 4 | 2 | 5.4667
MADERA DE 2" X 2" | 2 | 6.23 | 2 | 2 | 4.1533
MADERA DE 2" X 2" | 4 | 3.61 | 2 | 2 | 4.8133
MADERA DE 2" X 2" | 2 | 1.48 | 2 | 2 | 0.98667
15.42
DESCRIPCION | UND | UNDXKG | KG
CLAVOS DE 3" | 20 | 0.0075758 | 0.15152
DESCRIPCION | VECES | ANCHO | LARGO | AREA | M2/GALON | GALON
PINTURA |  |  |  | 1 | 45 | 0.022222
| 2 | 0.2 | 2.5 | 1
PARTIDA | 02.02.13 | ENTIBADO/DESENTIBADO CORRIDO DE ZANJA H:2.5 m
DESCRIPCION | VECES | L (pie) | ANCHO (pulg) | ALTURA (pulg) | pie2
MADERA DE 4" X 4" | 8 | 3.28 | 4 | 4 | 34.9867
MADERA DE 2" X 24" | 2 | 8.53 | 2 | 39.37 | 111.942
MADERA DE 3" X 3" | 4 | 3.28 | 2 | 2 | 4.3733
numero de usos |  |  |  |  | 7
21.6146
DESCRIPCION | UND | UNDXKG | KG
CLAVOS DE 5" | 16 | 0.027027 | 0.43243
DESCRIPCION | UND | UNDXKG | KG
CLAVOS DE 5" | 16 | 0.027027 | 0.43243
DESCRIPCION | pza
PERNOS DE 3/4" | 8
DESCRIPCION | UND | L | L
ANGULO 2"X2"X1/4" | 8 | 0.1 | 0.8
PARTIDA | 02.02.14 | ENTIBADO/DESENTIBADO CORRIDO DE ZANJA H:3 m
DESCRIPCION | VECES | L (pie) | ANCHO (pulg) | ALTURA (pulg) | pie2
MADERA DE 4" X 4" | 8 | 3.28 | 4 | 4 | 34.9867
MADERA DE 2" X 24" | 2 | 9.84 | 2 | 24 | 78.72
MADERA DE 3" X 3" | 4 | 3.28 | 2 | 2 | 4.3733
numero de usos |  |  |  |  | 7
16.8686
DESCRIPCION | UND | UNDXKG | KG
CLAVOS DE 5" | 16 | 0.027027 | 0.43243
DESCRIPCION | UND | UNDXKG | KG
CLAVOS DE 5" | 16 | 0.027027 | 0.43243
DESCRIPCION | pza
PERNOS DE 3/4" | 8
DESCRIPCION | UND | L | L
ANGULO 2"X2"X1/4" | 8 | 0.1 | 0.8
PARTIDA | 02.02.14 | ENTIBADO/DESENTIBADO CORRIDO DE ZANJA H:3.5 m
DESCRIPCION | VECES | L (pie) | ANCHO (pulg) | ALTURA (pulg) | pie2
MADERA DE 4" X 4" | 8 | 3.28 | 4 | 4 | 34.9867
MADERA DE 2" X 24" | 2 | 11.48 | 2 | 24 | 91.84
MADERA DE 3" X 3" | 4 | 3.28 | 2 | 2 | 4.3733
numero de usos |  |  |  |  | 7
18.7429
DESCRIPCION | UND | UNDXKG | KG
CLAVOS DE 5" | 20 | 0.027027 | 0.54054
DESCRIPCION | UND | UNDXKG | KG
CLAVOS DE 5" | 20 | 0.027027 | 0.54054
DESCRIPCION | pza
PERNOS DE 3/4" | 12
DESCRIPCION | UND | L | L
ANGULO 2"X2"X1/4" | 12 | 0.1 | 1.2
PARTIDA | 02.02.14 | ENTIBADO/DESENTIBADO CORRIDO DE ZANJA H:4.00 m
DESCRIPCION | VECES | L (pie) | ANCHO (pulg) | ALTURA (pulg) | pie2
MADERA DE 4" X 4" | 8 | 3.28 | 4 | 4 | 34.9867
MADERA DE 2" X 24" | 2 | 13.12 | 2 | 24 | 104.96
MADERA DE 3" X 3" | 4 | 3.28 | 2 | 2 | 4.3733
numero de usos |  |  |  |  | 7
20.6171
DESCRIPCION | UND | UNDXKG | KG
CLAVOS DE 5" | 24 | 0.027027 | 0.64865
DESCRIPCION | UND | UNDXKG | KG
CLAVOS DE 5" | 24 | 0.027027 | 0.64865
DESCRIPCION | pza
PERNOS DE 3/4" | 16
DESCRIPCION | UND | L | L
ANGULO 2"X2"X1/4" | 16 | 0.1 | 1.6
PARTIDA | 02.02.14 | ENTIBADO/DESENTIBADO CORRIDO DE ZANJA H:4.50 m
DESCRIPCION | VECES | L (pie) | ANCHO (pulg) | ALTURA (pulg) | pie2
MADERA DE 4" X 4" | 8 | 3.28 | 4 | 4 | 34.9867
MADERA DE 2" X 24" | 2 | 14.76 | 2 | 24 | 118.08
MADERA DE 3" X 3" | 4 | 3.28 | 2 | 2 | 4.3733
numero de usos |  |  |  |  | 7
22.4914
DESCRIPCION | UND | UNDXKG | KG
CLAVOS DE 5" | 28 | 0.027027 | 0.75676
DESCRIPCION | UND | UNDXKG | KG
CLAVOS DE 5" | 28 | 0.027027 | 0.75676
DESCRIPCION | pza
PERNOS DE 3/4" | 20
DESCRIPCION | UND | L | L
ANGULO 2"X2"X1/4" | 20 | 0.1 | 2
PARTIDA | 02.04.03 | BUZON H prom=1.2 - 1.5 m SIN ACERO DE REFUERZO
0.01
[6 empty] | CEMENTO | HORMIGON | A.G | P. CH | AGUA
INSUMOS | L | A | H | FACTOR | VOLUMEN | BOLXM3 | M3 | M3 | M3 | M3
HORMIGON | 1.9603 |  | 0.2 | 1.25 | 0.49007 |  | 0.49007 |  |  | 0.088213
SOLADO | 1.96 |  | 0.1 | 1 | 0.196 | 0.784 | 0.1764 |  |  | 0.03528
LOSA DE FONDO | 1.96 |  | 0.2 | 1 | 0.392 | 4.508 |  | 0.21952 | 0.21952 | 0.07056
MURO | 3.768 | 0.2 | 1.5 | 1 | 1.1304 | 12.9996 |  | 0.63302 | 0.63302 | 0.20347
TAPA | 1.68 |  | 0.2 | 1 | 0.336 | 3.864 |  | 0.18816 | 0.18816 | 0.06048
TOTALES | [5 empty] | 22.1556 | 0.66647 | 1.0407 | 1.0407 | 0.39753
|  | ELEMENTO |  |  | LONGUITUD(m.) | CANTIDAD | Kg/m | SUB TOTAL(Kg)
0.7
|  |  | 0.12 |  | 0.82 | 13 | 1.02 | 10.8732
0.12 | 0.5 |  | 0.5 | 0.12
|  | 1.3 |  |  | 2.54 | 2 | 1.02 | 5.1816
|  | 0.7 |  |  | 0.7 | 2 | 1.02 | 1.428
|  | 2.4 |  |  | 2.4 | 1 | 1.02 | 2.448
|  | 3.2 |  |  | 3.2 | 1 | 1.02 | 3.264
|  |  | 2.4 |  | 2.4 | 2 | 1.02 | 4.896
|  | 1.6 |  |  | 1.6 | 1 | 1.02 | 1.632
1.35
[5 empty] | 1.35 | 2 | 1.02 | 2.754
0.8
[5 empty] | 0.8 | 1 | 1.02 | 0.816
[6 empty] | TOTAL (Kg.) = |  | 33.2928
[6 empty] | ALAMBRE TOTAL (Kg.) = |  | 0.99878
PARTIDA | 02.04.04 | BUZON H prom=1.51 - 2.00 m SIN ACERO DE REFUERZO
[6 empty] | CEMENTO | HORMIGON | A.G | P. CH | AGUA
INSUMOS | L | A | H | FACTOR | VOLUMEN | BOLXM3 | M3 | M3 | M3 | M3
HORMIGON | 1.9603 |  | 0.2 | 1.25 | 0.49007 |  | 0.49007 |  |  | 0.088213
SOLADO | 1.96 |  | 0.1 | 1 | 0.196 | 0.784 | 0.1764 |  |  | 0.03528
LOSA DE FONDO | 1.96 |  | 0.2 | 1 | 0.392 | 4.508 |  | 0.21952 | 0.21952 | 0.07056
MURO | 3.768 | 0.2 | 2 | 1 | 1.5072 | 17.3328 |  | 0.84403 | 0.84403 | 0.2713
TAPA | 1.68 |  | 0.2 | 1 | 0.336 | 3.864 |  | 0.18816 | 0.18816 | 0.06048
TOTALES | [5 empty] | 26.4888 | 0.66647 | 1.2517 | 1.2517 | 0.46535
|  | ELEMENTO |  |  | LONGUITUD(m.) | CANTIDAD | Kg/m | SUB TOTAL(Kg)
0.7
|  |  | 0.12 |  | 0.82 | 13 | 1.02 | 10.8732
0.12 | 0.5 |  | 0.5 | 0.12
|  | 1.3 |  |  | 2.54 | 2 | 1.02 | 5.1816
|  | 0.7 |  |  | 0.7 | 2 | 1.02 | 1.428
|  | 2.4 |  |  | 2.4 | 1 | 1.02 | 2.448
|  | 3.2 |  |  | 3.2 | 1 | 1.02 | 3.264
|  |  | 2.4 |  | 2.4 | 2 | 1.02 | 4.896
|  | 1.6 |  |  | 1.6 | 1 | 1.02 | 1.632
1.35
[5 empty] | 1.35 | 2 | 1.02 | 2.754
0.8
[5 empty] | 0.8 | 1 | 1.02 | 0.816
[6 empty] | TOTAL (Kg.) = |  | 33.2928
[6 empty] | ALAMBRE TOTAL (Kg.) = |  | 0.99878
PARTIDA | 02.04.04 | BUZON H prom=2.01 - 2.50 m SIN ACERO DE REFUERZO
[6 empty] | CEMENTO | HORMIGON | A.G | P. CH | AGUA
INSUMOS | L | A | H | FACTOR | VOLUMEN | BOLXM3 | M3 | M3 | M3 | M3
HORMIGON | 1.9603 |  | 0.2 | 1.25 | 0.49007 |  | 0.49007 |  |  | 0.088213
SOLADO | 1.96 |  | 0.1 | 1 | 0.196 | 0.784 | 0.1764 |  |  | 0.03528
LOSA DE FONDO | 1.96 |  | 0.2 | 1 | 0.392 | 4.508 |  | 0.21952 | 0.21952 | 0.07056
MURO | 3.768 | 0.2 | 2.5 | 1 | 1.884 | 21.666 |  | 1.055 | 1.055 | 0.33912
TAPA | 1.68 |  | 0.2 | 1 | 0.336 | 3.864 |  | 0.18816 | 0.18816 | 0.06048
TOTALES | [5 empty] | 30.822 | 0.66647 | 1.4627 | 1.4627 | 0.53317
|  | ELEMENTO |  |  | LONGUITUD(m.) | CANTIDAD | Kg/m | SUB TOTAL(Kg)
0.7
|  |  | 0.12 |  | 0.82 | 13 | 1.02 | 10.8732
0.12 | 0.5 |  | 0.5 | 0.12
|  | 1.3 |  |  | 2.54 | 2 | 1.02 | 5.1816
|  | 0.7 |  |  | 0.7 | 2 | 1.02 | 1.428
|  | 2.4 |  |  | 2.4 | 1 | 1.02 | 2.448
|  | 3.2 |  |  | 3.2 | 1 | 1.02 | 3.264
|  |  | 2.4 |  | 2.4 | 2 | 1.02 | 4.896
|  | 1.6 |  |  | 1.6 | 1 | 1.02 | 1.632
1.35
[5 empty] | 1.35 | 2 | 1.02 | 2.754
0.8
[5 empty] | 0.8 | 1 | 1.02 | 0.816
[6 empty] | TOTAL (Kg.) = |  | 33.2928
[6 empty] | ALAMBRE TOTAL (Kg.) = |  | 0.99878
PARTIDA | 02.04.05 | BUZON H prom=3.00 - 3.50 m SIN ACERO DE REFUERZO
[6 empty] | CEMENTO | HORMIGON | A.G | P. CH | AGUA
INSUMOS | L | A | H | FACTOR | VOLUMEN | BOLXM3 | M3 | M3 | M3 | M3
HORMIGON | 2.8352 |  | 0.2 | 1.25 | 0.7088 |  | 0.7088 |  |  | 0.12758
SOLADO | 2.84 |  | 0.1 | 1 | 0.284 | 1.136 | 0.2556 |  |  | 0.05112
LOSA DE FONDO | 2.84 |  | 0.2 | 1 | 0.568 | 6.532 |  | 0.31808 | 0.31808 | 0.10224
MURO | 4.71 | 0.2 | 3.5 | 1 | 3.297 | 37.9155 |  | 1.8463 | 1.8463 | 0.59346
TAPA | 2.56 |  | 0.2 | 1 | 0.512 | 5.888 |  | 0.28672 | 0.28672 | 0.09216
TOTALES | [5 empty] | 51.4715 | 0.9644 | 2.4511 | 2.4511 | 0.8744
|  | ELEMENTO |  |  | LONGUITUD(m.) | CANTIDAD | Kg/m | SUB TOTAL(Kg)
0.7
|  |  | 0.12 |  | 0.82 | 13 | 1.02 | 10.8732
0.12 | 0.5 |  | 0.5 | 0.12
|  | 1.3 |  |  | 2.54 | 2 | 1.02 | 5.1816
|  | 0.7 |  |  | 0.7 | 2 | 1.02 | 1.428
|  | 2.4 |  |  | 2.4 | 1 | 1.02 | 2.448
|  | 3.2 |  |  | 3.2 | 1 | 1.02 | 3.264
|  |  | 2.4 |  | 2.4 | 2 | 1.02 | 4.896
|  | 1.6 |  |  | 1.6 | 1 | 1.02 | 1.632
1.35
[5 empty] | 1.35 | 2 | 1.02 | 2.754
0.8
[5 empty] | 0.8 | 1 | 1.02 | 0.816
|  | 0.3 |  | 0.3
|  |  | 1.75 |  | 2.35 | 24 | 1.02 | 57.528
3.5
|  |  | 0.3 |  | 3.8 | 32 | 0.57 | 69.312
|  |  | 5.5 |  | 5.5 | 14 | 0.57 | 7.98
[6 empty] | TOTAL (Kg.) = |  | 168.1128
[6 empty] | ALAMBRE TOTAL (Kg.) = |  | 5.0434

## COSTO HH (hidden)
TABLA DE PORCENTAJES DE BENEFICIOS Y LEYES SOCIALES DE EDIFICACION A |  |  |  |  | ANEXO |  |  |  |  | COSTO HORA - HOMBRE EN EDIFICACION 2014-2015
CARGO DEL EMPLEADOR APLICABLE SOBRE LA REMUNERACION BASICA VIGENTE
DE 01.06.2012 AL 31.05.2013 |  |  |  |  | CALCULO DE INCIDENCIA DE LAS LEYES SOCIALES EN LA |  |  |  |  | DESCRIPCION | CATEGORIAS
[5 empty] | BONIFICACION UNIFICADA DE CONSTRUCCION | [5 empty] | OPERARIO | OFICIAL | PEON
|  | Sobre |  | Sobre Bonif. | SOBRE LA REMUNERACION BASICA AL 24.07.2014 |  |  |  |  | Remuneración Básica del 01.06.2012 al 31.05.2013 | 55.6 | 46.5 | 41.5
| CONCEPTO | Remuneración |  | Unificada de
|  | Básica |  | Construcción | CONCEPTO |  | CATEGORIAS |  |  | Total de Beneficios Leyes Sociales sobre la | 65.6456 | 54.7899 | 48.8985
1,00 | PORCENTAJES ESTABLECIDOS | [8 empty] | Remuneración Básica.
1,01 | Indemnización: | [5 empty] | OPERARIO | OFICIAL | PEON | Operario 118.07%
| - Por tiempo de servicios |  | 12 |  | 1 | Sobre Remuneración Básica vigente | 55.6 | 46.5 | 41.5 | Oficial 117.83%
| - Por participación de Utilidades |  | 3 |  | 2 | Bonificación Unificada de Construcción | 32% | 30% | 30% | Peón 117.83%
1,02 | Seguro Complementario de Trabajo de Riesgo | [5 empty] | 17.792 | 13.95 | 12.45
| - Prestaciones Asistenciales (Ley 26790 del 18.05.97) |  | 1.3 | 1.3 | 3 | Leyes Sociales sobre la Bonificación | 2.135 | 1.674 | 1.494 | Bonificación Unificada de Construcción (BUC) | 17.792 | 13.95 | 12.45
| - Prestaciones Económicas |  | 1.7 | 1.7 |  | Unificada de Construcción (BUC)
1,04 | Régimen de prestaciones de Salud (ESSALUD) |  | 9 | 9 |  | (BUC x 0.12%) |  |  |  | Seguro de Vida ESSALUD - Vida (S/.5.00/mes) | 0.17 | 0.17 | 0.17
[6 empty] | % de incidencia del BUC sobre la | 3.84% | 3.6% | 3.6%
2,00 | PORCENTAJES DEDUCIDOS |  |  |  |  | Remuneración Básica (3)/(1)x100% |  |  |  | Bonificación Movilidad Acumulada | 7.2 | 7.2 | 7.2
2,01 | Salario Dominical |  | 17.91 | [6 empty] | (Res. Directoral Nº 777-87-DR-LIM del 08.07.87)
2,02 | Vacaciones record (30 días) |  | 11.54
2,03 | Gratificación por Fiestas Patrias y Navidad |  | 22.22 | [6 empty] | Overol (Res. Direc. Nº 777-87-DR-LIM de 08.07.87) | 0.59727 | 0.59727 | 0.59727
2,04 | Jornales por días feriados no laborables |  | 3.86 | [6 empty] | ( 2 x S/.90,00)/303
2,05 | Asignación Escolar (Promedio 3 hijos) |  | 25
[10 empty] | Total por día de 8 horas | 147.0049 | 123.2072 | 110.8158
3,00 | REGIMEN DE PRESTACIONES DE SALUD (ESSALUD) | [8 empty] | Costo de Hora Hombre (HH) | 18.3756 | 15.4009 | 13.852
3,01 | Sobre Salario Dominical 9% de 17,91% |  | 1.6119
3,02 | Sobre vacaciones record 9% de 11,54% |  | 1.0386
3,03 | Sobre gratific. De Fiestas Patrias y Navidad 9% de 22,22% |  | 1.9998
3,04 | Sobre jornales por días Feriados no laborables 9% de 3,98% |  | 0.3474
4,00 | SEGURO COMPLEMENTARIO DE TRABAJO DE RIESGO
4,01 | Sobre Salario Dominical 3,00% de 17,48% |  | 0.55
4,02 | Sobre vacaciones record 3,00% de 11,54% |  | 0.35
4,03 | Sobre gratif. De Fiestas Patrias y Navidad 3,00% de 22,22% |  | 0.68
4,04 | Sobre jornales por días feriados no laborables 3,00% de 3,98% |  | 0.12
| SUB-TOTAL |  | 114.2% | 12%
| Incidencia de Leyes sociales sobre la Remuneración Básica, | Operario | 3.84% | (Ver Anexo)
| y la Bonificación Unificada de Construcción | Oficial | 3.6%
|  | Peón | 3.6%
|  | Operario | 118.1%
| T O T A L | Oficial | 117.8%
|  | Peón | 117.8%

## PRESUPUESTO (hidden)
S10
Presupuesto
Presupuesto | 2007005 | REHABILITACION DE LAS REDES DE AGUA POTABLE Y ALCANTARILLADO DEL AA.HH.OCHO DE JULIO,DISTRITO DE PAITA,PROVINCIA-PIURA
Subpresupuesto | 001 | SUB PRESUPUESTO : AGUA Y ALCANTARILLADO
Cliente | MUNICIPALIDAD PROVINCIAL DE PAITA |  |  |  | Costo al | 16/07/2014
Lugar | PIURA - PAITA - PAITA
Item | Descripción |  | Und. | Metrado | Precio S/. | Parcial S/.
01 | RED DE ALCANTARILLADO |  |  |  |  | #REF!
01.01 | OBRAS PROVISIONALES |  |  |  |  | #REF!
01.01.01 | CERCO CON CINTA SEÑALIZADORA H=1M DE SEGURIDAD DE OBRA |  | m | #REF! | 2.13 | #REF!
01.01.02 | TRASVASE DE AGUAS SERVIDAS A BUZONES |  | hm | #REF! | 38.67 | #REF!
01.02 | TRABAJOS PRELIMINARES |  |  |  |  | #REF!
01.02.01 | TRAZO, NIVEL Y REPLANTEO C/EQUIPO |  | m | 423.64 | 2.27 | 961.6628
01.02.02 | CORTE EN CARPETA ASFALTICA - E=5 CM. |  | m2 | #REF! | 6.97 | #REF!
01.02.03 | DEMOLICION DE PAVIMENTO ASFALTICO E = 2" |  | m2 | #REF! | 2.64 | #REF!
01.03 | MOVIMIENTO DE TIERRAS |  |  |  |  | #REF!
01.03.01 | EXCAVACION MANUAL DE BUZONES |  | m3 | #REF! | 52.92 | #REF!
01.03.02 | EXCAVACION DE ZANJAS C/TUBERIA Aprom=1.00m; Prof. 1.20-1.50 |  | m | #REF! | 14.78 | #REF!
01.03.03 | EXCAVACION DE ZANJAS C/TUBERIA Aprom=1.50m; Prof. 1.50-2.00 |  | m | #REF! | 15.61 | #REF!
01.03.04 | EXCAVACION DE ZANJAS C/TUBERIA Aprom=1.80m; Prof. 2.00-2.50 |  | m | #REF! | 18.72 | #REF!
01.03.05 | EXCAVACION DE ZANJAS C/TUBERIA Aprom=2.30m; Prof. 2.50-3.00 |  | m | 144.84 | 23.41 | 3390.7044
01.03.06 | EXCAVACION DE ZANJAS C/TUBERIA Aprom=2.50m; Prof. 3.50-4.00 |  | m | 215.4 | 28.09
01.03.07 | EXCAVACION DE ZANJAS C/TUBERIA Aprom=2.80m; Prof. 4.00-4.50 |  | m | #REF! | 35.12 | #REF!
01.03.08 | EXCAVACION DE ZANJAS C/TUBERIA Aprom=3.00m; Prof. 5.00-6.50 |  | m | #REF! | 46.82 | #REF!
01.03.09 | REFINE Y NIVELACIÓN DE ZANJA TN P TUBERIA 8"-10",ALTURA PROMEDIO 3.5M DE PROFUNDIDAD |  | m | 423.64 | 6.06 | 2567.2584
01.03.10 | CAMA DE APOYO E=0.20M PARA TUBO HASTA 8"-10", CON MATERIAL DE PRESTAMO SARANDEADO EN TN. H=0.80 |  | m | 423.64 | 14.19 | 6011.4516
01.03.11 | RELLENO COMPACTACION DE ZANJA C/MAT. PROPIO ZARANDEADO Hprom = 1.50M |  | m | #REF! | 16.28 | #REF!
01.03.12 | RELLENO COMPACTACION DE ZANJA C/MAT. PROPIO ZARANDEADO Hprom = 2.00M |  | m | #REF! | 27.98 | #REF!
01.03.13 | RELLENO COMPACTACION DE ZANJA C/MAT. PROPIO ZARANDEADO Hprom = 2.50M |  | m | 144.84 | 29.26 | 4238.0184
01.03.14 | RELLENO COMPACTACION DE ZANJA C/MAT. PROPIO ZARANDEADO Hprom = 3.00M |  | m | 215.4 | 30.65 | 6602.01
01.03.15 | RELLENO COMPACTACION DE ZANJA C/MAT. PROPIO ZARANDEADO Hprom = 3.50M |  | m | #REF! | 33.29
01.03.16 | RELLENO COMPACTACION DE ZANJA C/MAT. PROPIO ZARANDEADO Hprom = 4.00M |  | m | #REF! | 31.9 | #REF!
01.03.17 | RELLENO COMPACTACION DE ZANJA C/MAT. PROPIO ZARANDEADO Hprom = 6.00M |  | m | #REF! | 40.61 | #REF!
01.03.18 | RELLENO COMPACTADO DE ZANJA C/MATERIAL DE PRESTAMO |  | m | #REF! | 55.28 | #REF!
01.03.19 | ENTIBADO CORRIDO DE ZANJAS HASTA 3.00 M |  | m | 144.84 | 71.46 | 10350.2664
01.03.20 | ELIMINACION DE MATERIAL EXCEDENTE C/VOLQUETE D=5 KM |  | m3 | 361.7401 | 27.66 | 10005.7323
01.04 | SUMINISTRO E INSTALACIONDE DE TUBERIAS |  |  |  |  | 17476.938
01.04.01 | SUMINISTRO E INSTALACION DE TUBERIA PVC ISO S-20 DE 8" |  | ML | 323.24 | 47.22 | 15263.3928
01.04.02 | PRUEBA HIDRAULICA TUB. PVC 8" A ZANJA TAPADA |  | m | 423.24 | 5.23 | 2213.5452
01.05 | BUZONES |  |  |  |  | #REF!
01.05.01 | SOLADOS |  |  |  |  | 1022.4
01.05.01.01 | SOLADOS CONCRETO 1:12 C:H, E=0.10 |  | m3 | 6 | 170.4 | 1022.4
01.05.02 | BUZONES(H<=3.00 M) |  |  |  |  | #REF!
01.05.02.01 | LOSA INFERIOR BUZON C/CONCRETO F'c = 210 kg/cm2 - CEMENTO TIPO MS |  | m3 | #REF! | 437.95 | #REF!
01.05.02.02 | ENCOFRADO Y DESENCOFRADO METALICO P/BUZONES |  | m2 | #REF! | 108.6 | #REF!
01.05.02.03 | CUERPO DE BUZON C/CONCRETO F'c = 210 kg/cm2 - CEMENTO TIPO MS |  | m3 | 1 | 492.15 | 492.15
01.05.02.04 | ENCOFRADO Y DESENCOFRADO EN LOSA SUPERIOR |  | m2 | #REF! | 53.14 | #REF!
01.05.02.05 | ACERO EN LOSA SUPERIOR Fy= 4200 Kg/cm2 |  | kg | #REF! | 5.52 | #REF!
01.05.02.06 | LOSA SUPERIOR BUZON C/CONCRETO F'c=210 kg/cm2-CEMENTO TIPO MS |  | m3 | #REF! | 437.95 | #REF!
01.05.03 | BUZONES(H>=3.00 M) |  |  |  |  | #REF!
01.05.03.01 | LOSA INFERIOR BUZON C/CONCRETO F'c = 210 kg/cm2 - CEMENTO TIPO MS |  | m3 | #REF! | 437.95 | #REF!
01.05.03.02 | ENCOFRADO Y DESENCOFRADO METALICO P/BUZONES |  | m2 | #REF! | 108.6 | #REF!
01.05.03.03 | CUERPO DE BUZON C/CONCRETO F'c = 210 kg/cm2 - CEMENTO TIPO MS |  | m3 | #REF! | 492.15 | #REF!
01.05.03.04 | ENCOFRADO Y DESENCOFRADO EN LOSA SUPERIOR |  | m2 | #REF! | 53.14 | #REF!
01.05.03.05 | ACERO EN LOSA SUPERIOR Fy= 4200 Kg/cm2 |  | kg | #REF! | 5.52 | #REF!
01.05.03.06 | ACERO ESTRUCTURAL EN CUERPO Fy= 4200 Kg/cm2 |  | kg | #REF! | 5.71 | #REF!
01.05.03.07 | LOSA SUPERIOR BUZON C/CONCRETO F'c=210 kg/cm2-CEMENTO TIPO MS |  | m3 | #REF! | 437.95 | #REF!
01.05.04 | MEDIA CAÑA |  |  |  |  | #REF!
01.05.04.01 | CONCRETO F'c=140 Kg/cm2 |  | m3 | #REF! | 403.61 | #REF!
01.05.04.02 | TARRAJEO DE MEDIA CAÑA C-A: CONCRETO F'c=100 kg/cm2 |  | m2 | #REF! | 54.32 | #REF!
01.05.05 | MARCO Y TAPA DE BUZONES |  |  |  |  | #REF!
01.05.05.01 | MARCO DE F°F° P/BUZON D=0.60M 12.5 Kg |  | und | #REF! | 161.01 | #REF!
01.05.05.02 | TAPA DE CONCRETO F'c= 210 Kg/cm2 D=0.60M |  | und | #REF! | 110.16 | #REF!
01.06 | EMPALME DE TUBERIA PVC 200MM |  |  |  |  | #REF!
01.06.01 | EMPALME DE TUBERIA PVC DE 200 MM A BUZON DE CONCRETO |  | und | 17 | 106.67 | 1813.39
01.06.02 | CONCRETO SIMPLE PARA DADOS DE ANCLAJES |  | und | #REF! | 75.95 | #REF!
01.06.03 | REPOSICIONES DE EMERGENCIA DE CONEXIONES DE DESAGUE |  | und | #REF! | 72.78 | #REF!
02 | CONEXIONES DOMICILIARIAS PARA DESAGUE |  |  |  |  | #REF!
02.01 | TRAZO NIVEL Y REPLANTEO |  | m | 630 | 2.27 | 1430.1
02.02 | EXCAVACION DE ZANJAS MANUAL P/TUBERIA DN 160MM H= 1.00M |  | m | 630 | 19.27 | 12140.1
02.03 | REFINE Y NIVELACION DE ZANJAS EN TERR. NORMAL P/TUB 160MM |  | m | 630 | 3.97 | 2501.1
02.04 | CAMA DE ARENA Y PROTECCION DE TUBERIA E= 0.10M |  | m | 630 | 6.39 | 4025.7
02.06 | RELLENO COMPACTACION DE ZANJA C/MAT. PROPIO |  | m | #REF! | 16.28 | #REF!
02.05 | RELLENO COMPACTACION DE ZANJA C/MAT. PRESTAMO S/CLAVE DE TUB |  | m | 630 | 26.42 | 16644.6
02.07 | SUMINISTRO E INSTALACION DE TUB. PVC-UF DESAGUE SERIE S-20 160MM INC. ANILLO |  | m | 630 | 32.55 | 20506.5
02.08 | PRUEBA HIDRAULICA P/TUBERIA DE DESAGUE DE 160MM |  | m | 630 | 4.03 | 2538.9
02.09 | CONEXION DOMICILIARIA DESAGUE PVC ISO 4435 |  | und | 70 | 528.39 | 36987.3
02.10 | EXCAVACION PARA CAJA DE DESAGUE |  | m3 | #REF! | 38.04 | #REF!
02.11 | DEMOLICION DE VEREDAS DE 0.10 M. |  | m2 | #REF! | 11.41 | #REF!
02.12 | RELLENO COMPACTADO CON MATERIAL PROPIO |  | m3 | #REF! | 37.34 | #REF!
02.13 | REPOSICION DE PAVIMENTOS |  |  |  |  | #REF!
02.13.01 | CONFORMACION Y COMPACTACION DE SUBRASANTE |  | m2 | #REF! | 8.22 | #REF!
02.13.02 | CONFORMACION Y COMPACTACION DE BASE |  | m2 | #REF! | 20.32 | #REF!
02.13.03 | CARPETA ASFALTICA EN FRIO E=2" INC. IMPRIMACION |  | m2 | #REF! | 75.93 | #REF!
02.13.04 | CONCRETO EN VEREDAS F'C =175 KG/CM2 |  | m2 | #REF! | 109.96 | #REF!
2.14 | VARIOS |  |  |  |  | 10593.23
2.14.01 | MITIGACION |  | Glb | 1 | 10593.23 | 10593.23
03 | RED DE AGUA POTABLE |  |  |  |  | #REF!
03.01 | OBRAS PROVISIONALES |  |  |  |  | #REF!
03.01.01 | CARTEL DE OBRA DE 3.60 m x 2.40 m |  | und | #REF! | 1044.63 | #REF!
03.01.02 | CASETA P/ALMACEN Y/O OFICINA |  | m2 | #REF! | 57.79 | #REF!
03.01.03 | CERCO CON CINTA SEÑALIZADORA H=1M DE SEGURIDAD DE OBRA |  | m | #REF! | 2.13 | #REF!
03.01.04 | PUENTE MADERA P/PASE PEATONAL |  | und | #REF! | 682.59 | #REF!
03.01.05 | TRANQUERAS DE MADERA 1.20X1.10m. PARA DESVIO TRANSITO VEHICULAR |  | und | #REF! | 279.73 | #REF!
03.01.06 | MOVILIZACION Y DESMOVILIZACION DE EQUIPO |  | und | #REF! | 8512.75 | #REF!
03.01.07 | DESVIO Y SEÑALIZACION DE TRANSITO DURANTE LA EJECUCION |  | día | #REF! | 159.53 | #REF!
03.01.08 | PROTECCION POSTES DE ENERGIA ELECT. TELEFONIA |  | und | #REF! | 241.9 | #REF!
03.01.09 | SERVICIOS HIGIENICOS PARA LA OBRA |  | día | #REF! | 42.7 | #REF!
03.02 | TRABAJOS PRELIMINARES |  |  |  |  | #REF!
03.02.01 | LIMPIEZA DE TERRENO |  | m | #REF! | 0.6 | #REF!
03.02.02 | TRAZO Y REPLANTEO EN TERRENO NORMAL C/EQUIPO - OBRAS LONGITUDINALES |  | ML | #REF! | 2.98 | #REF!
03.02.03 | CORTE EN CARPETA ASFALTICA - E=5 CM. |  | m2 | #REF! | 6.97 | #REF!
03.02.04 | DEMOLICION DE PAVIMENTO ASFALTICO E = 2" |  | m2 | #REF! | 2.64 | #REF!
03.03 | MOVIMIENTO DE TIERRAS |  |  |  |  | #REF!
03.03.01 | EXCAVACION DE ZANJAS C/EQUIPO P/TUBERIA DN=75MM A=0.70M H=1.20M |  | m | #REF! | 11.73 | #REF!
03.03.02 | REFINE Y NIVELACIONES DE ZANJAS EN TERR. NORMAL P/TUBERIA PVC |  | m | #REF! | 3.28 | #REF!
03.03.03 | CAMA DE ARENA Y PROTECCION DE TUBERIA E=0.10M. |  | m | #REF! | 5.23 | #REF!
03.03.04 | RELLENO COMPACTACION DE ZANJA C/CAMA PRESTAMO |  | m | #REF! | 30.09 | #REF!
03.03.05 | RELLENO COMPACTACION DE ZANJA C/MAT. PROPIO |  | m | #REF! | 20.17 | #REF!
03.03.06 | ELIMINACION DE MATERIAL EXCEDENTE C/VOLQUETE D=5 KM |  | m3 | #REF! | 27.66 | #REF!
03.04 | SUMINISTRO E INSTALACIONDE DE TUBERIAS |  |  |  |  | #REF!
03.04.01 | SUMINISTRO E INSTALACIÓN DE TUBERIA DN=75MM PVC UF CLASE 7.5 |  | m | #REF! | 19.96 | #REF!
03.04.02 | ENPALME TUB PVC 75 MM |  | und | #REF! | 2210.96 | #REF!
03.05 | SUMINISTRO E INSTALACIONDE DE ACCESORIOS |  |  |  |  | #REF!
03.05.01 | SUMINISTRO E INSTALACION DE TEE PVC DN=75 MM x 90° |  | und | #REF! | 181.75 | #REF!
03.05.02 | SUMINISTRO E INSTALACION DE TEE PVC DN=110 MM x 90° |  | und | #REF! | 188.45 | #REF!
03.05.03 | SUMINISTRO E INSTALACION DE CRUZ PVC DN=110 MM x 90° |  | und | #REF! | 219.74 | #REF!
03.05.04 | SUMINISTRO E INSTALACION DE CRUZ PVC DN=200 MM x 90° |  | und | #REF! | 930.95 | #REF!
03.05.05 | SUMINISTRO E INSTALACION DE REDUCCION PVC UF DE 110 A 75MM |  | und | #REF! | 55.39 | #REF!
03.05.06 | SUMINISTRO E INSTALACION DE REDUCCION PVC UF DE 200 A 75MM |  | und | #REF! | 195.29 | #REF!
03.05.07 | SUMINISTRO E INSTALACION DE REDUCCION PVC UF DE 200 A 150MM |  | und | #REF! | 185.29 | #REF!
03.05.08 | SUMINISTRO E INSTALACION DE VALVULA DE CONTROL F°F° DN=75MM |  | und | #REF! | 437.87 | #REF!
03.05.09 | CONCRETO SIMPLE PARA ANCLAJES |  | und | #REF! | 62.2 | #REF!
03.05.10 | CAJA DE CONCRETO PARA VALVULAS INC. TAPA |  | und | #REF! | 360.09 | #REF!
03.05.11 | SUMINISTRO E INSTALACION DE GRIFOS CONTRAINCENDIO INC VALVULA COMP. |  | und | #REF! | 1436.46 | #REF!
03.06 | PRUEBAS HIDRAULICAS Y DESINFECCIÓN |  |  |  |  | 4884.95
03.06.01 | PRUEBA HIDRAULICA + DESINFECCIÓN TUBERIA PVC |  | m | #REF! | 5.95 | 4884.95
04 | CONEXIONES DOMICILIARIAS PARA AGUA |  |  |  |  | #REF!
04.01 | LIMPIEZA DE TERRENO |  | m | #REF! | 0.6 | #REF!
04.02 | TRAZO Y NIVELACION Y REPLANTEO |  | m | #REF! | 2.09 | #REF!
04.03 | EXCAVACIÓN DE ZANJAS A PULSO TUB. 1/2" H=1.00m |  | m | #REF! | 12.32 | #REF!
04.04 | REFINE Y NIVELACION DE ZANJA TN/TUB PVC. |  | ML | #REF! | 3.28 | #REF!
04.05 | CAMA DE ARENA Y PROTECION DE TUBERIA E=0.10m |  | m | #REF! | 3.85 | #REF!
04.06 | RELLENO COMP.ZANJA CON MATERIAL PROPIO |  | ML | #REF! | 14.84 | #REF!
04.07 | CONEXION DOMICILIARIA DE AGUA POTABLE 1/2" |  | und | #REF! | 409.88 | #REF!
04.08 | EXCAVACION PARA CAJA DE AGUA |  | m3 | #REF! | 38.04 | #REF!
04.09 | DEMOLICION DE VEREDAS DE 0.10 m |  | m2 | #REF! | 11.41 | #REF!
04.10 | RELLENO COMPACTADO CON MATERIAL PROPIO |  | m3 | #REF! | 37.34 | #REF!
04.11 | PRUEBA HIDRAULICA + DESINFECIÓN TUB. PVC 1/2" |  | m | #REF! | 4.01 | #REF!
04.12 | REPOSICIÓN DE VEREDA DE CONCRETO F'c = 175 Kg/cm2 FROTACHADO 1:4 |  | m2 | #REF! | 79.14 | #REF!
04.13 | REPOSICIONES DE EMERGENCIA DE CONEXIONES DE AGUA |  | und | #REF! | 42.65 | #REF!
04.14 | EMPALME DE CONEXION DOMICILIARIA CON EXISTENTE |  | und | #REF! | 64.12 | #REF!
04.15 | REPOSICION DE PAVIMENTOS |  |  |  |  | #REF!
04.15.01 | CONFORMACION Y COMPACTACION DE SUBRASANTE |  | m2 | #REF! | 8.22 | #REF!
04.15.02 | CONFORMACION Y COMPACTACION DE BASE |  | m2 | #REF! | 20.32 | #REF!
04.15.03 | CARPETA ASFALTICA EN FRIO E=2" INC. IMPRIMACION |  | m2 | #REF! | 75.93 | #REF!
| COSTO DIRECTO |  |  |  | #REF!
| GASTOS GENERALES (10%) |  |  |  | #REF!
| UTILIDAD (10%) |  |  |  | #REF!
=====================
| SUB TOTAL |  |  |  | #REF!
| IGV (18%) |  |  |  | #REF!
=====================
| VALOR REFERENCIAL |  |  |  | #REF!

## C.U (hidden)
S10 | [6 empty] | Página : | 1
Análisis de precios unitarios
Presupuesto | 2007005 | REHABILITACION DE LAS REDES DE AGUA POTABLE Y ALCANTARILLADO DEL AA.HH.OCHO DE JULIO,DISTRITO DE PAITA,PROVINCIA-PIURA
Subpresupuesto | 001 | SUB PRESUPUESTO : AGUA Y ALCANTARILLADO |  |  |  |  | Fecha presupuesto | 16/07/2014
Partida |  |  | REPOSICIONES DE EMERGENCIA DE CONEXIONES DE DESAGUE
Rendimiento | und/DIA | 10 | EQ. | 10 |  | Costo unitario directo por : und | 72.78
Código | Descripción Recurso |  |  | Unidad | Cuadrilla | Cantidad | Precio S/. | Parcial S/.
Mano de Obra
0147010002 | OPERARIO |  |  | hh | 1 | 0.8 | 18.38 | 14.7
0147010004 | PEON |  |  | hh | 1 | 0.8 | 13.85 | 11.08
25.78
Materiales
0210160010 | ACCESORIOS PVC |  |  | GLB |  | 1 | 2 | 2
0280010007 | TUBERIA DE PVC UNION FLEXIBLE 150 ISO 4423 |  |  | ML |  | 2.5 | 18 | 45
47
Partida |  |  | CONCRETO SIMPLE PARA DADOS DE ANCLAJES
Rendimiento | und/DIA | 8 | EQ. | 8 |  | Costo unitario directo por : und | 75.95
Código | Descripción Recurso |  |  | Unidad | Cuadrilla | Cantidad | Precio S/. | Parcial S/.
Mano de Obra
0147010002 | OPERARIO |  |  | hh | 1 | 1 | 18.38 | 18.38
0147010004 | PEON |  |  | hh | 1 | 1 | 13.85 | 13.85
0147010125 | CAPATAZ |  |  | hh | 0.1 | 0.1 | 22.06 | 2.21
34.44
Materiales
0221000001 | CEMENTO PORTLAND TIPO V (42.5KG) |  |  | BOL |  | 0.28 | 21.19 | 5.93
0238000000 | HORMIGON |  |  | m3 |  | 0.1 | 39 | 3.9
0239050000 | AGUA |  |  | m3 |  | 0.02 | 16 | 0.32
10.15
Equipos
0349100010 | MEZCLADORA CONCRETO TROMPO 8 HP 9 P3 |  |  | hm | 1 | 1 | 14.41 | 14.41
0349520003 | VIBRADOR DE 4 HP CAB.=2.40" |  |  | hm | 1 | 1 | 16.95 | 16.95
31.36
Partida |  |  | SUMINISTRO E INSTALACION DE TEE PVC DN=110 MM x 90°
Rendimiento | und/DIA |  | EQ. |  |  | Costo unitario directo por : und | 188.45
Código | Descripción Recurso |  |  | Unidad | Cuadrilla | Cantidad | Precio S/. | Parcial S/.
Mano de Obra
0147010002 | OPERARIO |  |  | hh |  | 0.5333 | 18.38 | 9.8
0147010004 | PEON |  |  | hh |  | 0.5333 | 13.85 | 7.39
0147010125 | CAPATAZ |  |  | hh |  | 0.0533 | 22.06 | 1.18
18.37
Materiales
0230990020 | LUBRICANTE PARA TUBO PVC |  |  | gln |  | 0.01 | 63.03 | 0.63
0272140016 | TEE DE PVC D=110MM x 90° UF |  |  | und |  | 1 | 168.9 | 168.9
169.53
Equipos
0337010001 | HERRAMIENTAS MANUALES |  |  | %MO |  | 3 | 18.37 | 0.55
0.55
Partida |  |  | SUMINISTRO E INSTALACION DE CRUZ PVC DN=110 MM x 90°
Rendimiento | und/DIA | 10 | EQ. | 10 |  | Costo unitario directo por : und | 219.74
Código | Descripción Recurso |  |  | Unidad | Cuadrilla | Cantidad | Precio S/. | Parcial S/.
Mano de Obra
0147010002 | OPERARIO |  |  | hh | 0.1 | 0.08 | 18.38 | 1.47
0147010004 | PEON |  |  | hh | 1 | 0.8 | 13.85 | 11.08
0147010125 | CAPATAZ |  |  | hh | 1 | 0.8 | 22.06 | 17.65
30.2
Materiales
0230990020 | LUBRICANTE PARA TUBO PVC |  |  | gln |  | 0.01 | 63.03 | 0.63
0272140017 | CRUZ DE PVC D= 110MM x90° UF |  |  | und |  | 1 | 188 | 188
188.63
Equipos
0337010001 | HERRAMIENTAS MANUALES |  |  | %MO |  | 3 | 30.2 | 0.91
0.91
Partida |  |  | SUMINISTRO E INSTALACION DE CRUZ PVC DN=200 MM x 90°
Rendimiento | und/DIA |  | EQ. |  |  | Costo unitario directo por : und | 930.95
Código | Descripción Recurso |  |  | Unidad | Cuadrilla | Cantidad | Precio S/. | Parcial S/.
Mano de Obra
0147010002 | OPERARIO |  |  | hh |  | 0.08 | 18.38 | 1.47
0147010004 | PEON |  |  | hh |  | 0.8 | 13.85 | 11.08
0147010125 | CAPATAZ |  |  | hh |  | 0.8 | 22.06 | 17.65
30.2
Materiales
0230990020 | LUBRICANTE PARA TUBO PVC |  |  | gln |  | 0.01 | 63.03 | 0.63
0272140018 | CRUZ DE PVC D= 200MM x90° UF |  |  | und |  | 1 | 899.21 | 899.21
899.84
Equipos
0337010001 | HERRAMIENTAS MANUALES |  |  | %MO |  | 3 | 30.2 | 0.91
0.91
Partida |  |  | SUMINISTRO E INSTALACION DE REDUCCION PVC UF DE 200 A 75MM
Rendimiento | und/DIA |  | EQ. |  |  | Costo unitario directo por : und | 195.29
Código | Descripción Recurso |  |  | Unidad | Cuadrilla | Cantidad | Precio S/. | Parcial S/.
Mano de Obra
0147010002 | OPERARIO |  |  | hh |  | 0.4444 | 18.38 | 8.17
0147010004 | PEON |  |  | hh |  | 0.4444 | 13.85 | 6.15
0147010125 | CAPATAZ |  |  | hh |  | 0.0444 | 22.06 | 0.98
15.3
Materiales
0230990020 | LUBRICANTE PARA TUBO PVC |  |  | gln |  | 0.01 | 63.03 | 0.63
0272020098 | REDUCCION DE PVC UF DE 200 A 75MM |  |  | und |  | 1 | 178.9 | 178.9
179.53
Equipos
0337010001 | HERRAMIENTAS MANUALES |  |  | %MO |  | 3 | 15.3 | 0.46
0.46
Partida |  |  | SUMINISTRO E INSTALACION DE REDUCCION PVC UF DE 200 A 150MM
Rendimiento | und/DIA |  | EQ. |  |  | Costo unitario directo por : und | 185.29
Código | Descripción Recurso |  |  | Unidad | Cuadrilla | Cantidad | Precio S/. | Parcial S/.
Mano de Obra
0147010002 | OPERARIO |  |  | hh |  | 0.4444 | 18.38 | 8.17
0147010004 | PEON |  |  | hh |  | 0.4444 | 13.85 | 6.15
0147010125 | CAPATAZ |  |  | hh |  | 0.0444 | 22.06 | 0.98
15.3
Materiales
0230990020 | LUBRICANTE PARA TUBO PVC |  |  | gln |  | 0.01 | 63.03 | 0.63
0272020099 | REDUCCION DE PVC UF DE 200 A 150MM |  |  | und |  | 1 | 168.9 | 168.9
169.53
Equipos
0337010001 | HERRAMIENTAS MANUALES |  |  | %MO |  | 3 | 15.3 | 0.46
0.46
Partida | 01.01.01 |  | CERCO CON CINTA SEÑALIZADORA H=1M DE SEGURIDAD DE OBRA
Rendimiento | m/DIA | 150 | EQ. | 150 |  | Costo unitario directo por : m | 2.13
Código | Descripción Recurso |  |  | Unidad | Cuadrilla | Cantidad | Precio S/. | Parcial S/.
Mano de Obra
0147010004 | PEON |  |  | hh | 1 | 0.0533 | 13.85 | 0.74
0147010125 | CAPATAZ |  |  | hh | 0.1 | 0.0053 | 22.06 | 0.12
0.86
Materiales
0221000001 | CEMENTO PORTLAND TIPO MS (42.5KG) |  |  | BOL |  | 0.01 | 21.19 | 0.21
0229040092 | CINTA SEÑALIZADORA DE PELIGRO EN OBRA |  |  | rll |  | 0.003 | 65 | 0.2
0238000000 | HORMIGON |  |  | m3 |  | 0.005 | 39 | 0.2
0243010003 | MADERA TORNILLO |  |  | p2 |  | 0.07 | 5.48 | 0.38
0254020043 | PINTURA PARA TRAFICO |  |  | gln |  | 0.005 | 55.08 | 0.28
1.27
Partida | 01.01.02 |  | TRASVASE DE AGUAS SERVIDAS A BUZONES
Rendimiento | hm/DIA | 1 | EQ. | 1 |  | Costo unitario directo por : hm | 38.67
Código | Descripción Recurso |  |  | Unidad | Cuadrilla | Cantidad | Precio S/. | Parcial S/.
Mano de Obra
0147010002 | OPERARIO |  |  | hh | 0.1 | 0.8 | 18.38 | 14.7
0147010125 | CAPATAZ |  |  | hh | 0.048 | 0.384 | 22.06 | 8.47
23.17
Equipos
0337010001 | HERRAMIENTAS MANUALES |  |  | %MO |  | 3 | 23.17 | 0.7
0348120097 | EQUIPO DE BOMBEO |  |  | hm | 0.1 | 0.8 | 18.5 | 14.8
15.5
Partida | 01.02.01 |  | TRAZO, NIVEL Y REPLANTEO C/EQUIPO
Rendimiento | m/DIA | 400 | EQ. | 400 |  | Costo unitario directo por : m | 2.27
Código | Descripción Recurso |  |  | Unidad | Cuadrilla | Cantidad | Precio S/. | Parcial S/.
Mano de Obra
0147010002 | OPERARIO |  |  | hh | 1 | 0.02 | 18.38 | 0.37
0147010003 | OFICIAL |  |  | hh | 2 | 0.04 | 15.4 | 0.62
0147010004 | PEON |  |  | hh | 1 | 0.02 | 13.85 | 0.28
0147010009 | TOPOGRAFO |  |  | hh | 1 | 0.02 | 18.38 | 0.37
1.64
Materiales
0229030004 | YESO BOLSA DE 12 KG |  |  | BOL |  | 0.0455 | 4.24 | 0.19
0244010000 | ESTACA DE MADERA |  |  | p2 |  | 0.005 | 5.25 | 0.03
0254020042 | PINTURA ESMALTE SINTETICO |  |  | gln |  | 0.0003 | 30.75 | 0.01
0.23
Equipos
0337010001 | HERRAMIENTAS MANUALES |  |  | %MO |  | 3 | 1.64 | 0.05
0348120003 | MIRA Y JALONES |  |  | DM | 1 | 0.0025 | 4.2 | 0.01
0349050005 | NIVEL TOPOGRAFICO CON TRIPODE |  |  | HE | 1 | 0.02 | 7.5 | 0.15
0349050006 | TEODOLITO |  |  | hm | 1 | 0.02 | 9.5 | 0.19
0.4
Partida | 01.02.02 |  | CORTE EN CARPETA ASFALTICA - E=5 CM.
Rendimiento | m2/DIA | 100 | EQ. | 100 |  | Costo unitario directo por : m2 | 6.97
Código | Descripción Recurso |  |  | Unidad | Cuadrilla | Cantidad | Precio S/. | Parcial S/.
Mano de Obra
0147010002 | OPERARIO |  |  | hh | 1 | 0.08 | 18.38 | 1.47
0147010004 | PEON |  |  | hh | 1 | 0.08 | 13.85 | 1.11
2.58
Materiales
0202510067 | DISCO DE CORTE |  |  | pza |  | 0.002 | 600 | 1.2
0239050000 | AGUA |  |  | m3 |  | 0.1 | 16 | 1.6
2.8
Equipos
0337010001 | HERRAMIENTAS MANUALES |  |  | %MO |  | 5 | 2.58 | 0.13
0349030105 | MAQUINA CORTADORA DE CONCRETO 14" |  |  | hm | 1 | 0.08 | 18.2 | 1.46
1.59
Partida | 01.02.03 |  | DEMOLICION DE PAVIMENTO ASFALTICO E = 2"
Rendimiento | m2/DIA | 250 | EQ. | 250 |  | Costo unitario directo por : m2 | 2.64
Código | Descripción Recurso |  |  | Unidad | Cuadrilla | Cantidad | Precio S/. | Parcial S/.
Mano de Obra
0147010002 | OPERARIO |  |  | hh | 0.5 | 0.016 | 18.38 | 0.29
0147010004 | PEON |  |  | hh | 2 | 0.064 | 13.85 | 0.89
1.18
Equipos
0337010001 | HERRAMIENTAS MANUALES |  |  | %MO |  | 3 | 1.18 | 0.04
0349030108 | COMPRESORA NEUMATICA 76 HP 125 - 175 PCM |  |  | hm | 0.5 | 0.016 | 72.25 | 1.16
0349030109 | MARTILLO NEUMATICO DE 24 KG |  |  | hm | 2 | 0.064 | 4.11 | 0.26
1.46
Partida | 01.03.01 |  | EXCAVACION MANUAL DE BUZONES
Rendimiento | m3/DIA | 2.5 | EQ. | 2.5 |  | Costo unitario directo por : m3 | 52.92
Código | Descripción Recurso |  |  | Unidad | Cuadrilla | Cantidad | Precio S/. | Parcial S/.
Mano de Obra
0147010004 | PEON |  |  | hh | 1 | 3.2 | 13.85 | 44.32
0147010125 | CAPATAZ |  |  | hh | 0.1 | 0.32 | 22.06 | 7.06
51.38
Equipos
0337010001 | HERRAMIENTAS MANUALES |  |  | %MO |  | 3 | 51.38 | 1.54
1.54
Partida | 01.03.02 |  | EXCAVACION DE ZANJAS C/TUBERIA Aprom=1.00m; Prof. 1.20-1.50
Rendimiento | m/DIA | 95 | EQ. | 95 |  | Costo unitario directo por : m | 14.78
Código | Descripción Recurso |  |  | Unidad | Cuadrilla | Cantidad | Precio S/. | Parcial S/.
Mano de Obra
0147010004 | PEON |  |  | hh | 2 | 0.1684 | 13.85 | 2.33
0147010125 | CAPATAZ |  |  | hh | 0.75 | 0.0632 | 22.06 | 1.39
3.72
Equipos
0337010001 | HERRAMIENTAS MANUALES |  |  | %MO |  | 3 | 3.72 | 0.11
0349040104 | RETROEXCAVADORA SOBRE LLANTAS 115 - 165 HP 7.5-1.4 yd3 |  |  | hm | 1 | 0.0842 | 130 | 10.95
11.06
Partida | 01.03.03 |  | EXCAVACION DE ZANJAS C/TUBERIA Aprom=1.00m; Prof. 1.50-2.00
Rendimiento | m/DIA | 90 | EQ. | 90 |  | Costo unitario directo por : m | 15.61
Código | Descripción Recurso |  |  | Unidad | Cuadrilla | Cantidad | Precio S/. | Parcial S/.
Mano de Obra
0147010004 | PEON |  |  | hh | 2 | 0.1778 | 13.85 | 2.46
0147010125 | CAPATAZ |  |  | hh | 0.75 | 0.0667 | 22.06 | 1.47
3.93
Equipos
0337010001 | HERRAMIENTAS MANUALES |  |  | %MO |  | 3 | 3.93 | 0.12
0349040104 | RETROEXCAVADORA SOBRE LLANTAS 115 - 165 HP 7.5-1.4 yd3 |  |  | hm | 1 | 0.0889 | 130 | 11.56
11.68
Partida | 01.03.04 |  | EXCAVACION DE ZANJAS C/TUBERIA Aprom=1.00m; Prof. 2.00-2.50
Rendimiento | m/DIA | 75 | EQ. | 75 |  | Costo unitario directo por : m | 18.72
Código | Descripción Recurso |  |  | Unidad | Cuadrilla | Cantidad | Precio S/. | Parcial S/.
Mano de Obra
0147010004 | PEON |  |  | hh | 2 | 0.2133 | 13.85 | 2.95
0147010125 | CAPATAZ |  |  | hh | 0.75 | 0.08 | 22.06 | 1.76
4.71
Equipos
0337010001 | HERRAMIENTAS MANUALES |  |  | %MO |  | 3 | 4.71 | 0.14
0349040104 | RETROEXCAVADORA SOBRE LLANTAS 115 - 165 HP 7.5-1.4 yd3 |  |  | hm | 1 | 0.1067 | 130 | 13.87
14.01
Partida | 01.03.05 |  | EXCAVACION DE ZANJAS C/TUBERIA Aprom=1.00m; Prof. 2.50-3.00
Rendimiento | m/DIA | 60 | EQ. | 60 |  | Costo unitario directo por : m | 23.41
Código | Descripción Recurso |  |  | Unidad | Cuadrilla | Cantidad | Precio S/. | Parcial S/.
Mano de Obra
0147010004 | PEON |  |  | hh | 2 | 0.2667 | 13.85 | 3.69
0147010125 | CAPATAZ |  |  | hh | 0.75 | 0.1 | 22.06 | 2.21
5.9
Equipos
0337010001 | HERRAMIENTAS MANUALES |  |  | %MO |  | 3 | 5.9 | 0.18
0349040104 | RETROEXCAVADORA SOBRE LLANTAS 115 - 165 HP 7.5-1.4 yd3 |  |  | hm | 1 | 0.1333 | 130 | 17.33
17.51
Partida | 01.03.06 |  | EXCAVACION DE ZANJAS C/TUBERIA Aprom=1.00m; Prof. 3.50-4.00
Rendimiento | m/DIA | 50 | EQ. | 50 |  | Costo unitario directo por : m | 28.09
Código | Descripción Recurso |  |  | Unidad | Cuadrilla | Cantidad | Precio S/. | Parcial S/.
Mano de Obra
0147010004 | PEON |  |  | hh | 2 | 0.32 | 13.85 | 4.43
0147010125 | CAPATAZ |  |  | hh | 0.75 | 0.12 | 22.06 | 2.65
7.08
Equipos
0337010001 | HERRAMIENTAS MANUALES |  |  | %MO |  | 3 | 7.08 | 0.21
0349040104 | RETROEXCAVADORA SOBRE LLANTAS 115 - 165 HP 7.5-1.4 yd3 |  |  | hm | 1 | 0.16 | 130 | 20.8
21.01
Partida | 01.03.07 |  | EXCAVACION DE ZANJAS C/TUBERIA Aprom=1.00m; Prof. 4.00-4.50
Rendimiento | m/DIA | 40 | EQ. | 40 |  | Costo unitario directo por : m | 35.12
Código | Descripción Recurso |  |  | Unidad | Cuadrilla | Cantidad | Precio S/. | Parcial S/.
Mano de Obra
0147010004 | PEON |  |  | hh | 2 | 0.4 | 13.85 | 5.54
0147010125 | CAPATAZ |  |  | hh | 0.75 | 0.15 | 22.06 | 3.31
8.85
Equipos
0337010001 | HERRAMIENTAS MANUALES |  |  | %MO |  | 3 | 8.85 | 0.27
0349040104 | RETROEXCAVADORA SOBRE LLANTAS 115 - 165 HP 7.5-1.4 yd3 |  |  | hm | 1 | 0.2 | 130 | 26
26.27
Partida | 01.03.08 |  | EXCAVACION DE ZANJAS C/TUBERIA Aprom=1.00m; Prof. 5.00-6.50
Rendimiento | m/DIA | 30 | EQ. | 30 |  | Costo unitario directo por : m | 46.82
Código | Descripción Recurso |  |  | Unidad | Cuadrilla | Cantidad | Precio S/. | Parcial S/.
Mano de Obra
0147010004 | PEON |  |  | hh | 2 | 0.5333 | 13.85 | 7.39
0147010125 | CAPATAZ |  |  | hh | 0.75 | 0.2 | 22.06 | 4.41
11.8
Equipos
0337010001 | HERRAMIENTAS MANUALES |  |  | %MO |  | 3 | 11.8 | 0.35
0349040104 | RETROEXCAVADORA SOBRE LLANTAS 115 - 165 HP 7.5-1.4 yd3 |  |  | hm | 1 | 0.2667 | 130 | 34.67
35.02
Partida | 01.03.09 |  | REFINE Y NIVELACIÓN DE ZANJA TN P TUBERIA 8"-10",ALTURA PROMEDIO 3.5M DE PROFUNDIDAD
Rendimiento | m/DIA | 60 | EQ. | 60 |  | Costo unitario directo por : m | 6.06
Código | Descripción Recurso |  |  | Unidad | Cuadrilla | Cantidad | Precio S/. | Parcial S/.
Mano de Obra
0147010004 | PEON |  |  | hh | 2 | 0.2667 | 13.85 | 3.69
0147010009 | TOPOGRAFO |  |  | hh | 0.5 | 0.0667 | 18.38 | 1.23
0147010125 | CAPATAZ |  |  | hh | 0.1 | 0.0133 | 22.06 | 0.29
5.21
Equipos
0337010001 | HERRAMIENTAS MANUALES |  |  | %MO |  | 5 | 5.21 | 0.26
0348120096 | MIRA TOPOGRAFICA |  |  | día | 0.5 | 0.0083 | 7.84 | 0.07
0349050007 | NIVEL TOPOGRAFICO |  |  | día | 0.5 | 0.0083 | 62.16 | 0.52
0.85
Partida | 01.03.10 |  | CAMA DE APOYO E=0.20M PARA TUBO HASTA 8"-10", CON MATERIAL DE PRESTAMO SARANDEADO EN TN. H=0.80
Rendimiento | m/DIA | 70 | EQ. | 70 |  | Costo unitario directo por : m | 14.19
Código | Descripción Recurso |  |  | Unidad | Cuadrilla | Cantidad | Precio S/. | Parcial S/.
Mano de Obra
0147010004 | PEON |  |  | hh | 4 | 0.4571 | 13.85 | 6.33
0147010125 | CAPATAZ |  |  | hh | 0.5 | 0.0571 | 22.06 | 1.26
7.59
Materiales
0205010004 | ARENA GRUESA |  |  | m3 |  | 0.15 | 42.47 | 6.37
6.37
Equipos
0337010001 | HERRAMIENTAS MANUALES |  |  | %MO |  | 3 | 7.59 | 0.23
0.23
Partida | 01.03.11 |  | RELLENO COMPACTACION DE ZANJA C/MAT. PROPIO ZARANDEADO Hprom = 1.50M
Rendimiento | m/DIA | 90 | EQ. | 90 |  | Costo unitario directo por : m | 16.28
Código | Descripción Recurso |  |  | Unidad | Cuadrilla | Cantidad | Precio S/. | Parcial S/.
Mano de Obra
0147010002 | OPERARIO |  |  | hh | 1 | 0.0889 | 18.38 | 1.63
0147010004 | PEON |  |  | hh | 8 | 0.7111 | 13.85 | 9.85
0147010125 | CAPATAZ |  |  | hh | 1 | 0.0889 | 22.06 | 1.96
13.44
Materiales
0239050000 | AGUA |  |  | m3 |  | 0.06 | 16 | 0.96
0.96
Equipos
0337010001 | HERRAMIENTAS MANUALES |  |  | %MO |  | 5 | 13.44 | 0.67
0349030106 | COMPACTADOR VIBR. TIPO PLANCHA 7 HP |  |  | hm | 1 | 0.0889 | 13.56 | 1.21
1.88
Partida | 01.03.12 |  | RELLENO COMPACTACION DE ZANJA C/MAT. PROPIO ZARANDEADO Hprom = 2.00M
Rendimiento | m/DIA | 60 | EQ. | 60 |  | Costo unitario directo por : m | 27.98
Código | Descripción Recurso |  |  | Unidad | Cuadrilla | Cantidad | Precio S/. | Parcial S/.
Mano de Obra
0147010002 | OPERARIO |  |  | hh | 1 | 0.1333 | 18.38 | 2.45
0147010004 | PEON |  |  | hh | 10 | 1.3333 | 13.85 | 18.47
0147010125 | CAPATAZ |  |  | hh | 1 | 0.1333 | 22.06 | 2.94
23.86
Materiales
0239050000 | AGUA |  |  | m3 |  | 0.07 | 16 | 1.12
1.12
Equipos
0337010001 | HERRAMIENTAS MANUALES |  |  | %MO |  | 5 | 23.86 | 1.19
0349030106 | COMPACTADOR VIBR. TIPO PLANCHA 7 HP |  |  | hm | 1 | 0.1333 | 13.56 | 1.81
3
Partida | 01.03.13 |  | RELLENO COMPACTACION DE ZANJA C/MAT. PROPIO ZARANDEADO Hprom = 2.50M
Rendimiento | m/DIA | 60 | EQ. | 60 |  | Costo unitario directo por : m | 29.26
Código | Descripción Recurso |  |  | Unidad | Cuadrilla | Cantidad | Precio S/. | Parcial S/.
Mano de Obra
0147010002 | OPERARIO |  |  | hh | 1 | 0.1333 | 18.38 | 2.45
0147010004 | PEON |  |  | hh | 10 | 1.3333 | 13.85 | 18.47
0147010125 | CAPATAZ |  |  | hh | 1 | 0.1333 | 22.06 | 2.94
23.86
Materiales
0239050000 | AGUA |  |  | m3 |  | 0.15 | 16 | 2.4
2.4
Equipos
0337010001 | HERRAMIENTAS MANUALES |  |  | %MO |  | 5 | 23.86 | 1.19
0349030106 | COMPACTADOR VIBR. TIPO PLANCHA 7 HP |  |  | hm | 1 | 0.1333 | 13.56 | 1.81
3
Partida | 01.03.14 |  | RELLENO COMPACTACION DE ZANJA C/MAT. PROPIO ZARANDEADO Hprom = 3.00M
Rendimiento | m/DIA | 58 | EQ. | 58 |  | Costo unitario directo por : m | 30.65
Código | Descripción Recurso |  |  | Unidad | Cuadrilla | Cantidad | Precio S/. | Parcial S/.
Mano de Obra
0147010002 | OPERARIO |  |  | hh | 1 | 0.1379 | 18.38 | 2.53
0147010004 | PEON |  |  | hh | 10 | 1.3793 | 13.85 | 19.1
0147010125 | CAPATAZ |  |  | hh | 1 | 0.1379 | 22.06 | 3.04
24.67
Materiales
0239050000 | AGUA |  |  | m3 |  | 0.18 | 16 | 2.88
2.88
Equipos
0337010001 | HERRAMIENTAS MANUALES |  |  | %MO |  | 5 | 24.67 | 1.23
0349030106 | COMPACTADOR VIBR. TIPO PLANCHA 7 HP |  |  | hm | 1 | 0.1379 | 13.56 | 1.87
3.1
Partida | 01.03.15 |  | RELLENO COMPACTACION DE ZANJA C/MAT. PROPIO ZARANDEADO Hprom = 3.50M
Rendimiento | m/DIA | 55 | EQ. | 55 |  | Costo unitario directo por : m | 33.29
Código | Descripción Recurso |  |  | Unidad | Cuadrilla | Cantidad | Precio S/. | Parcial S/.
Mano de Obra
0147010002 | OPERARIO |  |  | hh | 1 | 0.1455 | 18.38 | 2.67
0147010004 | PEON |  |  | hh | 10 | 1.4545 | 13.85 | 20.14
0147010125 | CAPATAZ |  |  | hh | 1 | 0.1455 | 22.06 | 3.21
26.02
Materiales
0239050000 | AGUA |  |  | m3 |  | 0.25 | 16 | 4
4
Equipos
0337010001 | HERRAMIENTAS MANUALES |  |  | %MO |  | 5 | 26.02 | 1.3
0349030106 | COMPACTADOR VIBR. TIPO PLANCHA 7 HP |  |  | hm | 1 | 0.1455 | 13.56 | 1.97
3.27
Partida | 01.03.16 |  | RELLENO COMPACTACION DE ZANJA C/MAT. PROPIO ZARANDEADO Hprom = 4.00M
Rendimiento | m/DIA | 50 | EQ. | 50 |  | Costo unitario directo por : m | 31.9
Código | Descripción Recurso |  |  | Unidad | Cuadrilla | Cantidad | Precio S/. | Parcial S/.
Mano de Obra
0147010002 | OPERARIO |  |  | hh | 1 | 0.16 | 18.38 | 2.94
0147010004 | PEON |  |  | hh | 8 | 1.28 | 13.85 | 17.73
0147010125 | CAPATAZ |  |  | hh | 1 | 0.16 | 22.06 | 3.53
24.2
Materiales
0239050000 | AGUA |  |  | m3 |  | 0.27 | 16 | 4.32
4.32
Equipos
0337010001 | HERRAMIENTAS MANUALES |  |  | %MO |  | 5 | 24.2 | 1.21
0349030106 | COMPACTADOR VIBR. TIPO PLANCHA 7 HP |  |  | hm | 1 | 0.16 | 13.56 | 2.17
3.38
Partida | 01.03.17 |  | RELLENO COMPACTACION DE ZANJA C/MAT. PROPIO ZARANDEADO Hprom = 6.00M
Rendimiento | m/DIA | 45 | EQ. | 45 |  | Costo unitario directo por : m | 40.61
Código | Descripción Recurso |  |  | Unidad | Cuadrilla | Cantidad | Precio S/. | Parcial S/.
Mano de Obra
0147010002 | OPERARIO |  |  | hh | 1 | 0.1778 | 18.38 | 3.27
0147010004 | PEON |  |  | hh | 10 | 1.7778 | 13.85 | 24.62
0147010125 | CAPATAZ |  |  | hh | 1 | 0.1778 | 22.06 | 3.92
31.81
Materiales
0239050000 | AGUA |  |  | m3 |  | 0.3 | 16 | 4.8
4.8
Equipos
0337010001 | HERRAMIENTAS MANUALES |  |  | %MO |  | 5 | 31.81 | 1.59
0349030106 | COMPACTADOR VIBR. TIPO PLANCHA 7 HP |  |  | hm | 1 | 0.1778 | 13.56 | 2.41
4
Partida | 01.03.18 |  | RELLENO COMPACTADO DE ZANJA C/MATERIAL DE PRESTAMO
Rendimiento | m/DIA | 40 | EQ. | 40 |  | Costo unitario directo por : m | 55.28
Código | Descripción Recurso |  |  | Unidad | Cuadrilla | Cantidad | Precio S/. | Parcial S/.
Mano de Obra
0147010002 | OPERARIO |  |  | hh | 1 | 0.2 | 18.38 | 3.68
0147010004 | PEON |  |  | hh | 5 | 1 | 13.85 | 13.85
0147010125 | CAPATAZ |  |  | hh | 1 | 0.2 | 22.06 | 4.41
21.94
Materiales
0205010004 | ARENA GRUESA |  |  | m3 |  | 0.51 | 42.47 | 21.66
0239050000 | AGUA |  |  | m3 |  | 0.35 | 16 | 5.6
27.26
Equipos
0337010001 | HERRAMIENTAS MANUALES |  |  | %MO |  | 3 | 21.94 | 0.66
0349030106 | COMPACTADOR VIBR. TIPO PLANCHA 7 HP |  |  | hm | 2 | 0.4 | 13.56 | 5.42
6.08
Partida | 01.03.19 |  | ENTIBADO CORRIDO DE ZANJAS HASTA 3.00 M
Rendimiento | m/DIA | 40 | EQ. | 40 |  | Costo unitario directo por : m | 71.46
Código | Descripción Recurso |  |  | Unidad | Cuadrilla | Cantidad | Precio S/. | Parcial S/.
Mano de Obra
0147010002 | OPERARIO |  |  | hh | 2 | 0.4 | 18.38 | 7.35
0147010003 | OFICIAL |  |  | hh | 1 | 0.2 | 15.4 | 3.08
0147010004 | PEON |  |  | hh | 1 | 0.2 | 13.85 | 2.77
0147010125 | CAPATAZ |  |  | hh | 0.5 | 0.1 | 22.06 | 2.21
15.41
Materiales
0202010005 | CLAVOS PARA MADERA C/C 3" |  |  | kg |  | 0.04 | 4.24 | 0.17
0202040010 | ALAMBRE NEGRO N° 08 |  |  | kg |  | 1.76 | 5.02 | 8.84
0243010003 | MADERA TORNILLO |  |  | p2 |  | 8.5 | 5.48 | 46.58
55.59
Equipos
0337010001 | HERRAMIENTAS MANUALES |  |  | %MO |  | 3 | 15.41 | 0.46
0.46
Partida | 01.03.20 |  | ELIMINACION DE MATERIAL EXCEDENTE C/VOLQUETE D=5 KM
Rendimiento | m3/DIA | 118.68 | EQ. | 118.68 |  | Costo unitario directo por : m3 | 27.66
Código | Descripción Recurso |  |  | Unidad | Cuadrilla | Cantidad | Precio S/. | Parcial S/.
Mano de Obra
0147010125 | CAPATAZ |  |  | hh | 0.1 | 0.0067 | 22.06 | 0.15
0.15
Equipos
0337010001 | HERRAMIENTAS MANUALES |  |  | %MO |  | 3 | 0.15
0348110034 | VOLQUETE DE 15 M3 |  |  | hm | 1 | 0.0674 | 231.42 | 15.6
0349040100 | CARGADOR S/LLANTAS 125-155 HP 3 YD3. |  |  | hm | 1 | 0.0674 | 176.7 | 11.91
27.51
Partida | 01.04.01 |  | SUMINISTRO E INSTALACION DE TUBERIA PVC ISO S-20 DE 8"
Rendimiento | ML/DIA | 150 | EQ. | 150 |  | Costo unitario directo por : ML | 47.22
Código | Descripción Recurso |  |  | Unidad | Cuadrilla | Cantidad | Precio S/. | Parcial S/.
Mano de Obra
0147010002 | OPERARIO |  |  | hh | 2 | 0.1067 | 18.38 | 1.96
0147010003 | OFICIAL |  |  | hh | 2 | 0.1067 | 15.4 | 1.64
0147010004 | PEON |  |  | hh | 6 | 0.32 | 13.85 | 4.43
0147010125 | CAPATAZ |  |  | hh | 0.1 | 0.0053 | 22.06 | 0.12
8.15
Materiales
0201800002 | LUBRICANTE PARA TUBERIA PVC UF |  |  | gln |  | 0.006 | 63.03 | 0.38
0230510053 | ANILLO DE JEBE P/TUBERIA PVC ISO 4435 DN 200 MM |  |  | und |  | 0.2 | 4.25 | 0.85
0280010001 | TUB.PVC ISO S-20 - 200 MM |  |  | ML |  | 1.05 | 35.36 | 37.13
38.36
Equipos
0337010001 | HERRAMIENTAS MANUALES |  |  | %MO |  | 3 | 8.15 | 0.24
0348120096 | MIRA TOPOGRAFICA |  |  | día | 1 | 0.0067 | 7.84 | 0.05
0349050007 | NIVEL TOPOGRAFICO |  |  | día | 1 | 0.0067 | 62.16 | 0.42
0.71
Partida | 01.04.02 |  | PRUEBA HIDRAULICA TUB. PVC 8" A ZANJA TAPADA
Rendimiento | m/DIA | 120 | EQ. | 120 |  | Costo unitario directo por : m | 5.23
Código | Descripción Recurso |  |  | Unidad | Cuadrilla | Cantidad | Precio S/. | Parcial S/.
Mano de Obra
0147010002 | OPERARIO |  |  | hh | 2 | 0.1333 | 18.38 | 2.45
0147010004 | PEON |  |  | hh | 2 | 0.1333 | 13.85 | 1.85
0147010125 | CAPATAZ |  |  | hh | 0.1 | 0.0067 | 22.06 | 0.15
4.45
Materiales
0239050000 | AGUA |  |  | m3 |  | 0.035 | 16 | 0.56
0.56
Equipos
0337010001 | HERRAMIENTAS MANUALES |  |  | %MO |  | 5 | 4.45 | 0.22
0.22
Partida | 01.05.01.01 |  | SOLADOS CONCRETO 1:12 C:H, E=0.10
Rendimiento | m3/DIA | 8 | EQ. | 8 |  | Costo unitario directo por : m3 | 170.4
Código | Descripción Recurso |  |  | Unidad | Cuadrilla | Cantidad | Precio S/. | Parcial S/.
Mano de Obra
0147010002 | OPERARIO |  |  | hh | 1 | 1 | 18.38 | 18.38
0147010004 | PEON |  |  | hh | 9 | 9 | 13.85 | 124.65
143.03
Materiales
0221000001 | CEMENTO PORTLAND TIPO V (42.5KG) |  |  | BOL |  | 0.1515 | 21.19 | 3.21
0238000000 | HORMIGON |  |  | m3 |  | 0.14 | 39 | 5.46
8.67
Equipos
0337010001 | HERRAMIENTAS MANUALES |  |  | %MO |  | 3 | 143.03 | 4.29
0349100010 | MEZCLADORA CONCRETO TROMPO 8 HP 9 P3 |  |  | hm | 1 | 1 | 14.41 | 14.41
18.7
Partida | 01.05.02.01 |  | LOSA INFERIOR BUZON C/CONCRETO F'c = 210 kg/cm2 - CEMENTO TIPO MS
Rendimiento | m3/DIA | 9 | EQ. | 9 |  | Costo unitario directo por : m3 | 437.95
Código | Descripción Recurso |  |  | Unidad | Cuadrilla | Cantidad | Precio S/. | Parcial S/.
Mano de Obra
0147010002 | OPERARIO |  |  | hh | 2 | 1.7778 | 18.38 | 32.68
0147010003 | OFICIAL |  |  | hh | 1 | 0.8889 | 15.4 | 13.69
0147010004 | PEON |  |  | hh | 9 | 8 | 13.85 | 110.8
157.17
Materiales
0205010004 | ARENA GRUESA |  |  | m3 |  | 0.46 | 42.47 | 19.54
0205030084 | CONFITILLO |  |  | m3 |  | 0.62 | 65 | 40.3
0221000001 | CEMENTO PORTLAND TIPO V (42.5KG) |  |  | BOL |  | 8.74 | 21.19 | 185.2
0239050000 | AGUA |  |  | m3 |  | 0.196 | 16 | 3.14
248.18
Equipos
0337010001 | HERRAMIENTAS MANUALES |  |  | %MO |  | 3 | 157.17 | 4.72
0349100010 | MEZCLADORA CONCRETO TROMPO 8 HP 9 P3 |  |  | hm | 1 | 0.8889 | 14.41 | 12.81
0349520003 | VIBRADOR DE 4 HP CAB.=2.40" |  |  | hm | 1 | 0.8889 | 16.95 | 15.07
32.6
Partida | 01.05.02.02 |  | ENCOFRADO Y DESENCOFRADO METALICO P/BUZONES
Rendimiento | m2/DIA | 10 | EQ. | 10 |  | Costo unitario directo por : m2 | 108.6
Código | Descripción Recurso |  |  | Unidad | Cuadrilla | Cantidad | Precio S/. | Parcial S/.
Mano de Obra
0147010002 | OPERARIO |  |  | hh | 2 | 1.6 | 18.38 | 29.41
0147010004 | PEON |  |  | hh | 4 | 3.2 | 13.85 | 44.32
73.73
Materiales
0202000007 | ALAMBRE NEGRO RECOCIDO # 16 |  |  | kg |  | 0.3 | 3.4 | 1.02
0202000008 | ALAMBRE NEGRO RECOCIDO # 8 |  |  | kg |  | 0.2 | 4.24 | 0.85
0202010005 | CLAVOS PARA MADERA C/C 3" |  |  | kg |  | 0.1 | 4.24 | 0.42
0230860081 | DESMOLDEADOR CHEMADESMOLD |  |  | gln |  | 0.01 | 190 | 1.9
0243010003 | MADERA TORNILLO |  |  | p2 |  | 2.8 | 5.48 | 15.34
0244030026 | TRIPLAY DE 1.20X2.40 m X 12 mm |  |  | und |  | 0.33 | 39.8 | 13.13
32.66
Equipos
0337010001 | HERRAMIENTAS MANUALES |  |  | %MO |  | 3 | 73.73 | 2.21
2.21
Partida | 01.05.02.03 |  | CUERPO DE BUZON C/CONCRETO F'c = 210 kg/cm2 - CEMENTO TIPO MS
Rendimiento | m3/DIA | 7 | EQ. | 7 |  | Costo unitario directo por : m3 | 492.15
Código | Descripción Recurso |  |  | Unidad | Cuadrilla | Cantidad | Precio S/. | Parcial S/.
Mano de Obra
0147010002 | OPERARIO |  |  | hh | 2 | 2.2857 | 18.38 | 42.01
0147010003 | OFICIAL |  |  | hh | 1 | 1.1429 | 15.4 | 17.6
0147010004 | PEON |  |  | hh | 9 | 10.2857 | 13.85 | 142.46
202.07
Materiales
0205010004 | ARENA GRUESA |  |  | m3 |  | 0.46 | 42.47 | 19.54
0205030084 | CONFITILLO |  |  | m3 |  | 0.62 | 65 | 40.3
0221000001 | CEMENTO PORTLAND TIPO V (42.5KG) |  |  | BOL |  | 8.74 | 21.19 | 185.2
0239050000 | AGUA |  |  | m3 |  | 0.196 | 16 | 3.14
248.18
Equipos
0337010001 | HERRAMIENTAS MANUALES |  |  | %MO |  | 3 | 202.07 | 6.06
0349100010 | MEZCLADORA CONCRETO TROMPO 8 HP 9 P3 |  |  | hm | 1 | 1.1429 | 14.41 | 16.47
0349520003 | VIBRADOR DE 4 HP CAB.=2.40" |  |  | hm | 1 | 1.1429 | 16.95 | 19.37
41.9
Partida | 01.05.02.04 |  | ENCOFRADO Y DESENCOFRADO EN LOSA SUPERIOR
Rendimiento | m2/DIA | 6 | EQ. | 6 |  | Costo unitario directo por : m2 | 53.14
Código | Descripción Recurso |  |  | Unidad | Cuadrilla | Cantidad | Precio S/. | Parcial S/.
Mano de Obra
0147010002 | OPERARIO |  |  | hh | 1 | 1.3333 | 18.38 | 24.51
0147010004 | PEON |  |  | hh | 1 | 1.3333 | 13.85 | 18.47
42.98
Materiales
0202000007 | ALAMBRE NEGRO RECOCIDO # 16 |  |  | kg |  | 0.3 | 3.4 | 1.02
0202000008 | ALAMBRE NEGRO RECOCIDO # 8 |  |  | kg |  | 0.2 | 4.24 | 0.85
0202010005 | CLAVOS PARA MADERA C/C 3" |  |  | kg |  | 0.1 | 4.24 | 0.42
0243010003 | MADERA TORNILLO |  |  | p2 |  | 1.2 | 5.48 | 6.58
8.87
Equipos
0337010001 | HERRAMIENTAS MANUALES |  |  | %MO |  | 3 | 42.98 | 1.29
1.29
Partida | 01.05.02.05 |  | ACERO EN LOSA SUPERIOR Fy= 4200 Kg/cm2
Rendimiento | kg/DIA | 220 | EQ. | 220 |  | Costo unitario directo por : kg | 5.52
Código | Descripción Recurso |  |  | Unidad | Cuadrilla | Cantidad | Precio S/. | Parcial S/.
Mano de Obra
0147010002 | OPERARIO |  |  | hh | 1 | 0.0364 | 18.38 | 0.67
0147010003 | OFICIAL |  |  | hh | 1 | 0.0364 | 15.4 | 0.56
0147010004 | PEON |  |  | hh | 1 | 0.0364 | 13.85 | 0.5
1.73
Materiales
0202040009 | ALAMBRE NEGRO N° 16 |  |  | kg |  | 0.12 | 4.5 | 0.54
0203000032 | FIERRO CORRUGADO PROMEDIO |  |  | kg |  | 1.05 | 2.95 | 3.1
3.64
Equipos
0349030110 | CIZALLA PARA CORTE DE FIERRO |  |  | hm | 1 | 0.0364 | 4 | 0.15
0.15
Partida | 01.05.02.06 |  | LOSA SUPERIOR BUZON C/CONCRETO F'c=210 kg/cm2-CEMENTO TIPO MS
Rendimiento | m3/DIA | 9 | EQ. | 9 |  | Costo unitario directo por : m3 | 437.95
Código | Descripción Recurso |  |  | Unidad | Cuadrilla | Cantidad | Precio S/. | Parcial S/.
Mano de Obra
0147010002 | OPERARIO |  |  | hh | 2 | 1.7778 | 18.38 | 32.68
0147010003 | OFICIAL |  |  | hh | 1 | 0.8889 | 15.4 | 13.69
0147010004 | PEON |  |  | hh | 9 | 8 | 13.85 | 110.8
157.17
Materiales
0205010004 | ARENA GRUESA |  |  | m3 |  | 0.46 | 42.47 | 19.54
0205030084 | CONFITILLO |  |  | m3 |  | 0.62 | 65 | 40.3
0221000001 | CEMENTO PORTLAND TIPO V (42.5KG) |  |  | BOL |  | 8.74 | 21.19 | 185.2
0239050000 | AGUA |  |  | m3 |  | 0.196 | 16 | 3.14
248.18
Equipos
0337010001 | HERRAMIENTAS MANUALES |  |  | %MO |  | 3 | 157.17 | 4.72
0349100010 | MEZCLADORA CONCRETO TROMPO 8 HP 9 P3 |  |  | hm | 1 | 0.8889 | 14.41 | 12.81
0349520003 | VIBRADOR DE 4 HP CAB.=2.40" |  |  | hm | 1 | 0.8889 | 16.95 | 15.07
32.6
Partida | 01.05.03.01 |  | LOSA INFERIOR BUZON C/CONCRETO F'c = 210 kg/cm2 - CEMENTO TIPO MS
Rendimiento | m3/DIA | 9 | EQ. | 9 |  | Costo unitario directo por : m3 | 437.95
Código | Descripción Recurso |  |  | Unidad | Cuadrilla | Cantidad | Precio S/. | Parcial S/.
Mano de Obra
0147010002 | OPERARIO |  |  | hh | 2 | 1.7778 | 18.38 | 32.68
0147010003 | OFICIAL |  |  | hh | 1 | 0.8889 | 15.4 | 13.69
0147010004 | PEON |  |  | hh | 9 | 8 | 13.85 | 110.8
157.17
Materiales
0205010004 | ARENA GRUESA |  |  | m3 |  | 0.46 | 42.47 | 19.54
0205030084 | CONFITILLO |  |  | m3 |  | 0.62 | 65 | 40.3
0221000001 | CEMENTO PORTLAND TIPO V (42.5KG) |  |  | BOL |  | 8.74 | 21.19 | 185.2
0239050000 | AGUA |  |  | m3 |  | 0.196 | 16 | 3.14
248.18
Equipos
0337010001 | HERRAMIENTAS MANUALES |  |  | %MO |  | 3 | 157.17 | 4.72
0349100010 | MEZCLADORA CONCRETO TROMPO 8 HP 9 P3 |  |  | hm | 1 | 0.8889 | 14.41 | 12.81
0349520003 | VIBRADOR DE 4 HP CAB.=2.40" |  |  | hm | 1 | 0.8889 | 16.95 | 15.07
32.6
Partida | 01.05.03.02 |  | ENCOFRADO Y DESENCOFRADO METALICO P/BUZONES
Rendimiento | m2/DIA | 10 | EQ. | 10 |  | Costo unitario directo por : m2 | 108.6
Código | Descripción Recurso |  |  | Unidad | Cuadrilla | Cantidad | Precio S/. | Parcial S/.
Mano de Obra
0147010002 | OPERARIO |  |  | hh | 2 | 1.6 | 18.38 | 29.41
0147010004 | PEON |  |  | hh | 4 | 3.2 | 13.85 | 44.32
73.73
Materiales
0202000007 | ALAMBRE NEGRO RECOCIDO # 16 |  |  | kg |  | 0.3 | 3.4 | 1.02
0202000008 | ALAMBRE NEGRO RECOCIDO # 8 |  |  | kg |  | 0.2 | 4.24 | 0.85
0202010005 | CLAVOS PARA MADERA C/C 3" |  |  | kg |  | 0.1 | 4.24 | 0.42
0230860081 | DESMOLDEADOR CHEMADESMOLD |  |  | gln |  | 0.01 | 190 | 1.9
0243010003 | MADERA TORNILLO |  |  | p2 |  | 2.8 | 5.48 | 15.34
0244030026 | TRIPLAY DE 1.20X2.40 m X 12 mm |  |  | und |  | 0.33 | 39.8 | 13.13
32.66
Equipos
0337010001 | HERRAMIENTAS MANUALES |  |  | %MO |  | 3 | 73.73 | 2.21
2.21
Partida | 01.05.03.03 |  | CUERPO DE BUZON C/CONCRETO F'c = 210 kg/cm2 - CEMENTO TIPO MS
Rendimiento | m3/DIA | 7 | EQ. | 7 |  | Costo unitario directo por : m3 | 492.15
Código | Descripción Recurso |  |  | Unidad | Cuadrilla | Cantidad | Precio S/. | Parcial S/.
Mano de Obra
0147010002 | OPERARIO |  |  | hh | 2 | 2.2857 | 18.38 | 42.01
0147010003 | OFICIAL |  |  | hh | 1 | 1.1429 | 15.4 | 17.6
0147010004 | PEON |  |  | hh | 9 | 10.2857 | 13.85 | 142.46
202.07
Materiales
0205010004 | ARENA GRUESA |  |  | m3 |  | 0.46 | 42.47 | 19.54
0205030084 | CONFITILLO |  |  | m3 |  | 0.62 | 65 | 40.3
0221000001 | CEMENTO PORTLAND TIPO V (42.5KG) |  |  | BOL |  | 8.74 | 21.19 | 185.2
0239050000 | AGUA |  |  | m3 |  | 0.196 | 16 | 3.14
248.18
Equipos
0337010001 | HERRAMIENTAS MANUALES |  |  | %MO |  | 3 | 202.07 | 6.06
0349100010 | MEZCLADORA CONCRETO TROMPO 8 HP 9 P3 |  |  | hm | 1 | 1.1429 | 14.41 | 16.47
0349520003 | VIBRADOR DE 4 HP CAB.=2.40" |  |  | hm | 1 | 1.1429 | 16.95 | 19.37
41.9
Partida | 01.05.03.04 |  | ENCOFRADO Y DESENCOFRADO EN LOSA SUPERIOR
Rendimiento | m2/DIA | 6 | EQ. | 6 |  | Costo unitario directo por : m2 | 53.14
Código | Descripción Recurso |  |  | Unidad | Cuadrilla | Cantidad | Precio S/. | Parcial S/.
Mano de Obra
0147010002 | OPERARIO |  |  | hh | 1 | 1.3333 | 18.38 | 24.51
0147010004 | PEON |  |  | hh | 1 | 1.3333 | 13.85 | 18.47
42.98
Materiales
0202000007 | ALAMBRE NEGRO RECOCIDO # 16 |  |  | kg |  | 0.3 | 3.4 | 1.02
0202000008 | ALAMBRE NEGRO RECOCIDO # 8 |  |  | kg |  | 0.2 | 4.24 | 0.85
0202010005 | CLAVOS PARA MADERA C/C 3" |  |  | kg |  | 0.1 | 4.24 | 0.42
0243010003 | MADERA TORNILLO |  |  | p2 |  | 1.2 | 5.48 | 6.58
8.87
Equipos
0337010001 | HERRAMIENTAS MANUALES |  |  | %MO |  | 3 | 42.98 | 1.29
1.29
Partida | 01.05.03.05 |  | ACERO EN LOSA SUPERIOR Fy= 4200 Kg/cm2
Rendimiento | kg/DIA | 220 | EQ. | 220 |  | Costo unitario directo por : kg | 5.52
Código | Descripción Recurso |  |  | Unidad | Cuadrilla | Cantidad | Precio S/. | Parcial S/.
Mano de Obra
0147010002 | OPERARIO |  |  | hh | 1 | 0.0364 | 18.38 | 0.67
0147010003 | OFICIAL |  |  | hh | 1 | 0.0364 | 15.4 | 0.56
0147010004 | PEON |  |  | hh | 1 | 0.0364 | 13.85 | 0.5
1.73
Materiales
0202040009 | ALAMBRE NEGRO N° 16 |  |  | kg |  | 0.12 | 4.5 | 0.54
0203000032 | FIERRO CORRUGADO PROMEDIO |  |  | kg |  | 1.05 | 2.95 | 3.1
3.64
Equipos
0349030110 | CIZALLA PARA CORTE DE FIERRO |  |  | hm | 1 | 0.0364 | 4 | 0.15
0.15
Partida | 01.05.03.06 |  | ACERO ESTRUCTURAL EN CUERPO Fy= 4200 Kg/cm2
Rendimiento | kg/DIA | 200 | EQ. | 200 |  | Costo unitario directo por : kg | 5.71
Código | Descripción Recurso |  |  | Unidad | Cuadrilla | Cantidad | Precio S/. | Parcial S/.
Mano de Obra
0147010002 | OPERARIO |  |  | hh | 1 | 0.04 | 18.38 | 0.74
0147010003 | OFICIAL |  |  | hh | 1 | 0.04 | 15.4 | 0.62
0147010004 | PEON |  |  | hh | 1 | 0.04 | 13.85 | 0.55
1.91
Materiales
0202040009 | ALAMBRE NEGRO N° 16 |  |  | kg |  | 0.12 | 4.5 | 0.54
0203000032 | FIERRO CORRUGADO PROMEDIO |  |  | kg |  | 1.05 | 2.95 | 3.1
3.64
Equipos
0349030110 | CIZALLA PARA CORTE DE FIERRO |  |  | hm | 1 | 0.04 | 4 | 0.16
0.16
Partida | 01.05.03.07 |  | LOSA SUPERIOR BUZON C/CONCRETO F'c=210 kg/cm2-CEMENTO TIPO MS
Rendimiento | m3/DIA | 9 | EQ. | 9 |  | Costo unitario directo por : m3 | 437.95
Código | Descripción Recurso |  |  | Unidad | Cuadrilla | Cantidad | Precio S/. | Parcial S/.
Mano de Obra
0147010002 | OPERARIO |  |  | hh | 2 | 1.7778 | 18.38 | 32.68
0147010003 | OFICIAL |  |  | hh | 1 | 0.8889 | 15.4 | 13.69
0147010004 | PEON |  |  | hh | 9 | 8 | 13.85 | 110.8
157.17
Materiales
0205010004 | ARENA GRUESA |  |  | m3 |  | 0.46 | 42.47 | 19.54
0205030084 | CONFITILLO |  |  | m3 |  | 0.62 | 65 | 40.3
0221000001 | CEMENTO PORTLAND TIPO V (42.5KG) |  |  | BOL |  | 8.74 | 21.19 | 185.2
0239050000 | AGUA |  |  | m3 |  | 0.196 | 16 | 3.14
248.18
Equipos
0337010001 | HERRAMIENTAS MANUALES |  |  | %MO |  | 3 | 157.17 | 4.72
0349100010 | MEZCLADORA CONCRETO TROMPO 8 HP 9 P3 |  |  | hm | 1 | 0.8889 | 14.41 | 12.81
0349520003 | VIBRADOR DE 4 HP CAB.=2.40" |  |  | hm | 1 | 0.8889 | 16.95 | 15.07
32.6
Partida | 01.05.04.01 |  | CONCRETO F'c=140 Kg/cm2
Rendimiento | m3/DIA | 3.5 | EQ. | 3.5 |  | Costo unitario directo por : m3 | 403.61
Código | Descripción Recurso |  |  | Unidad | Cuadrilla | Cantidad | Precio S/. | Parcial S/.
Mano de Obra
0147010002 | OPERARIO |  |  | hh | 1 | 2.2857 | 18.38 | 42.01
0147010003 | OFICIAL |  |  | hh | 1 | 2.2857 | 15.4 | 35.2
0147010004 | PEON |  |  | hh | 2 | 4.5714 | 13.85 | 63.31
140.52
Materiales
0205010004 | ARENA GRUESA |  |  | m3 |  | 0.46 | 42.47 | 19.54
0205030084 | CONFITILLO |  |  | m3 |  | 0.62 | 65 | 40.3
0221000001 | CEMENTO PORTLAND TIPO V (42.5KG) |  |  | BOL |  | 7.69 | 21.19 | 162.95
0239050000 | AGUA |  |  | m3 |  | 0.196 | 16 | 3.14
225.93
Equipos
0337010001 | HERRAMIENTAS MANUALES |  |  | %MO |  | 3 | 140.52 | 4.22
0349100010 | MEZCLADORA CONCRETO TROMPO 8 HP 9 P3 |  |  | hm | 1 | 2.2857 | 14.41 | 32.94
37.16
Partida | 01.05.04.02 |  | TARRAJEO DE MEDIA CAÑA C-A: CONCRETO F'c=100 kg/cm2
Rendimiento | m2/DIA | 5 | EQ. | 5 |  | Costo unitario directo por : m2 | 54.32
Código | Descripción Recurso |  |  | Unidad | Cuadrilla | Cantidad | Precio S/. | Parcial S/.
Mano de Obra
0147010002 | OPERARIO |  |  | hh | 1 | 1.6 | 18.38 | 29.41
0147010004 | PEON |  |  | hh | 1 | 1.6 | 13.85 | 22.16
51.57
Materiales
0204000000 | ARENA FINA |  |  | m3 |  | 0.02 | 45.34 | 0.91
0239050000 | AGUA |  |  | m3 |  | 0.018 | 16 | 0.29
1.2
Equipos
0337010001 | HERRAMIENTAS MANUALES |  |  | %MO |  | 3 | 51.57 | 1.55
1.55
Partida | 01.05.05.01 |  | MARCO DE F°F° P/BUZON D=0.60M 12.5 Kg
Rendimiento | und/DIA | 7 | EQ. | 7 |  | Costo unitario directo por : und | 161.01
Código | Descripción Recurso |  |  | Unidad | Cuadrilla | Cantidad | Precio S/. | Parcial S/.
Mano de Obra
0147010002 | OPERARIO |  |  | hh | 1 | 1.1429 | 18.38 | 21.01
21.01
Materiales
0231540010 | MARCO DE F°F° P/BUZON D=0.6M 12.5KG |  |  | und |  | 1 | 140 | 140
140
Partida | 01.05.05.02 |  | TAPA DE CONCRETO F'c= 210 Kg/cm2 D=0.60M
Rendimiento | und/DIA | 5 | EQ. | 5 |  | Costo unitario directo por : und | 110.16
Código | Descripción Recurso |  |  | Unidad | Cuadrilla | Cantidad | Precio S/. | Parcial S/.
Mano de Obra
0147010004 | PEON |  |  | hh | 1 | 1.6 | 13.85 | 22.16
22.16
Materiales
0231010003 | TAPA DE CONCRETO F'c = 210 kg/cm2, D=0.60M |  |  | und |  | 1 | 88 | 88
88
Partida | 01.06.01 |  | EMPALME DE TUBERIA PVC DE 200 MM A BUZON DE CONCRETO
Rendimiento | und/DIA | 6 | EQ. | 6 |  | Costo unitario directo por : und | 106.67
Código | Descripción Recurso |  |  | Unidad | Cuadrilla | Cantidad | Precio S/. | Parcial S/.
Mano de Obra
0147010002 | OPERARIO |  |  | hh | 2 | 2.6667 | 18.38 | 49.01
0147010004 | PEON |  |  | hh | 1 | 1.3333 | 13.85 | 18.47
0147010125 | CAPATAZ |  |  | hh | 0.1 | 0.1333 | 22.06 | 2.94
70.42
Materiales
0221000001 | CEMENTO PORTLAND TIPO V (42.5KG) |  |  | BOL |  | 1 | 21.19 | 21.19
0238000000 | HORMIGON |  |  | m3 |  | 0.25 | 39 | 9.75
0239050000 | AGUA |  |  | m3 |  | 0.2 | 16 | 3.2
34.14
Equipos
0337010001 | HERRAMIENTAS MANUALES |  |  | %MO |  | 3 | 70.42 | 2.11
2.11
Partida | 02.01 |  | TRAZO NIVEL Y REPLANTEO
Rendimiento | m/DIA | 400 | EQ. | 400 |  | Costo unitario directo por : m | 2.27
Código | Descripción Recurso |  |  | Unidad | Cuadrilla | Cantidad | Precio S/. | Parcial S/.
Mano de Obra
0147010002 | OPERARIO |  |  | hh | 1 | 0.02 | 18.38 | 0.37
0147010003 | OFICIAL |  |  | hh | 2 | 0.04 | 15.4 | 0.62
0147010004 | PEON |  |  | hh | 1 | 0.02 | 13.85 | 0.28
0147010009 | TOPOGRAFO |  |  | hh | 1 | 0.02 | 18.38 | 0.37
1.64
Materiales
0229030004 | YESO BOLSA DE 12 KG |  |  | BOL |  | 0.0455 | 4.24 | 0.19
0244010000 | ESTACA DE MADERA |  |  | p2 |  | 0.005 | 5.25 | 0.03
0254020042 | PINTURA ESMALTE SINTETICO |  |  | gln |  | 0.0003 | 30.75 | 0.01
0.23
Equipos
0337010001 | HERRAMIENTAS MANUALES |  |  | %MO |  | 3 | 1.64 | 0.05
0348120003 | MIRA Y JALONES |  |  | DM | 1 | 0.0025 | 4.2 | 0.01
0349050005 | NIVEL TOPOGRAFICO CON TRIPODE |  |  | HE | 1 | 0.02 | 7.5 | 0.15
0349050006 | TEODOLITO |  |  | hm | 1 | 0.02 | 9.5 | 0.19
0.4
Partida | 02.02 |  | EXCAVACION DE ZANJAS MANUAL P/TUBERIA DN 160MM H= 1.00M
Rendimiento | m/DIA | 7 | EQ. | 7 |  | Costo unitario directo por : m | 19.27
Código | Descripción Recurso |  |  | Unidad | Cuadrilla | Cantidad | Precio S/. | Parcial S/.
Mano de Obra
0147010004 | PEON |  |  | hh | 1 | 1.1429 | 13.85 | 15.83
0147010125 | CAPATAZ |  |  | hh | 0.1 | 0.1143 | 22.06 | 2.52
18.35
Equipos
0337010001 | HERRAMIENTAS MANUALES |  |  | %MO |  | 5 | 18.35 | 0.92
0.92
Partida | 02.03 |  | REFINE Y NIVELACION DE ZANJAS EN TERR. NORMAL P/TUB 160MM
Rendimiento | m/DIA | 90 | EQ. | 90 |  | Costo unitario directo por : m | 3.97
Código | Descripción Recurso |  |  | Unidad | Cuadrilla | Cantidad | Precio S/. | Parcial S/.
Mano de Obra
0147010004 | PEON |  |  | hh | 2 | 0.1778 | 13.85 | 2.46
0147010009 | TOPOGRAFO |  |  | hh | 0.5 | 0.0444 | 18.38 | 0.82
0147010125 | CAPATAZ |  |  | hh | 0.1 | 0.0089 | 22.06 | 0.2
3.48
Equipos
0337010001 | HERRAMIENTAS MANUALES |  |  | %MO |  | 3 | 3.48 | 0.1
0348120096 | MIRA TOPOGRAFICA |  |  | día | 0.5 | 0.0056 | 7.84 | 0.04
0349050007 | NIVEL TOPOGRAFICO |  |  | día | 0.5 | 0.0056 | 62.16 | 0.35
0.49
Partida | 02.04 |  | CAMA DE ARENA Y PROTECCION DE TUBERIA E= 0.10M
Rendimiento | m/DIA | 150 | EQ. | 150 |  | Costo unitario directo por : m | 6.39
Código | Descripción Recurso |  |  | Unidad | Cuadrilla | Cantidad | Precio S/. | Parcial S/.
Mano de Obra
0147010002 | OPERARIO |  |  | hh | 1 | 0.0533 | 18.38 | 0.98
0147010004 | PEON |  |  | hh | 3 | 0.16 | 13.85 | 2.22
0147010125 | CAPATAZ |  |  | hh | 0.1 | 0.0053 | 22.06 | 0.12
3.32
Materiales
0205010004 | ARENA GRUESA |  |  | m3 |  | 0.07 | 42.47 | 2.97
2.97
Equipos
0337010001 | HERRAMIENTAS MANUALES |  |  | %MO |  | 3 | 3.32 | 0.1
0.1
Partida | 02.05 |  | RELLENO COMPACTACION DE ZANJA C/MAT. PRESTAMO S/CLAVE DE TUB
Rendimiento | m/DIA | 50 | EQ. | 50 |  | Costo unitario directo por : m | 26.42
Código | Descripción Recurso |  |  | Unidad | Cuadrilla | Cantidad | Precio S/. | Parcial S/.
Mano de Obra
0147010002 | OPERARIO |  |  | hh | 1 | 0.16 | 18.38 | 2.94
0147010004 | PEON |  |  | hh | 2 | 0.32 | 13.85 | 4.43
0147010125 | CAPATAZ |  |  | hh | 0.1 | 0.016 | 22.06 | 0.35
7.72
Materiales
0205010004 | ARENA GRUESA |  |  | m3 |  | 0.38 | 42.47 | 16.14
0239050000 | AGUA |  |  | m3 |  | 0.01 | 16 | 0.16
16.3
Equipos
0337010001 | HERRAMIENTAS MANUALES |  |  | %MO |  | 3 | 7.72 | 0.23
0349030106 | COMPACTADOR VIBR. TIPO PLANCHA 7 HP |  |  | hm | 1 | 0.16 | 13.56 | 2.17
2.4
Partida | 02.06 |  | RELLENO COMPACTACION DE ZANJA C/MAT. PROPIO
Rendimiento | m/DIA | 80 | EQ. | 80 |  | Costo unitario directo por : m | 16.28
Código | Descripción Recurso |  |  | Unidad | Cuadrilla | Cantidad | Precio S/. | Parcial S/.
Mano de Obra
0147010002 | OPERARIO |  |  | hh | 0.5 | 0.05 | 18.38 | 0.92
0147010004 | PEON |  |  | hh | 10 | 1 | 13.85 | 13.85
0147010125 | CAPATAZ |  |  | hh | 0.1 | 0.01 | 22.06 | 0.22
14.99
Materiales
0239050000 | AGUA |  |  | m3 |  | 0.01 | 16 | 0.16
0.16
Equipos
0337010001 | HERRAMIENTAS MANUALES |  |  | %MO |  | 3 | 14.99 | 0.45
0349030106 | COMPACTADOR VIBR. TIPO PLANCHA 7 HP |  |  | hm | 0.5 | 0.05 | 13.56 | 0.68
1.13
Partida | 02.07 |  | SUMINISTRO E INSTALACION DE TUB. PVC-UF DESAGUE SERIE S-20 160MM INC. ANILLO
Rendimiento | m/DIA | 150 | EQ. | 150 |  | Costo unitario directo por : m | 32.55
Código | Descripción Recurso |  |  | Unidad | Cuadrilla | Cantidad | Precio S/. | Parcial S/.
Mano de Obra
0147010002 | OPERARIO |  |  | hh | 2 | 0.1067 | 18.38 | 1.96
0147010003 | OFICIAL |  |  | hh | 2 | 0.1067 | 15.4 | 1.64
0147010004 | PEON |  |  | hh | 6 | 0.32 | 13.85 | 4.43
0147010009 | TOPOGRAFO |  |  | hh | 1 | 0.0533 | 18.38 | 0.98
0147010125 | CAPATAZ |  |  | hh | 0.1 | 0.0053 | 22.06 | 0.12
9.13
Materiales
0230990020 | LUBRICANTE PARA TUBO PVC |  |  | gln |  | 0.06 | 63.03 | 3.78
0280010006 | TUBERIA PVC DE 160MM ISO CORRUGADA S-20 INC. ANILLO |  |  | ML |  | 1.05 | 18 | 18.9
22.68
Equipos
0337010001 | HERRAMIENTAS MANUALES |  |  | %MO |  | 3 | 9.13 | 0.27
0348120096 | MIRA TOPOGRAFICA |  |  | día | 1 | 0.0067 | 7.84 | 0.05
0349050007 | NIVEL TOPOGRAFICO |  |  | día | 1 | 0.0067 | 62.16 | 0.42
0.74
Partida | 02.08 |  | PRUEBA HIDRAULICA P/TUBERIA DE DESAGUE DE 160MM
Rendimiento | m/DIA | 80 | EQ. | 80 |  | Costo unitario directo por : m | 4.03
Código | Descripción Recurso |  |  | Unidad | Cuadrilla | Cantidad | Precio S/. | Parcial S/.
Mano de Obra
0147010002 | OPERARIO |  |  | hh | 1 | 0.1 | 18.38 | 1.84
0147010004 | PEON |  |  | hh | 1 | 0.1 | 13.85 | 1.39
0147010125 | CAPATAZ |  |  | hh | 0.1 | 0.01 | 22.06 | 0.22
3.45
Materiales
0239050000 | AGUA |  |  | m3 |  | 0.03 | 16 | 0.48
0.48
Equipos
0337010001 | HERRAMIENTAS MANUALES |  |  | %MO |  | 3 | 3.45 | 0.1
0.1
Partida | 02.09 |  | CONEXION DOMICILIARIA DESAGUE PVC ISO 4435
Rendimiento | und/DIA | 2 | EQ. | 2 |  | Costo unitario directo por : und | 528.39
Código | Descripción Recurso |  |  | Unidad | Cuadrilla | Cantidad | Precio S/. | Parcial S/.
Mano de Obra
0147010002 | OPERARIO |  |  | hh | 1 | 4 | 18.38 | 73.52
0147010004 | PEON |  |  | hh | 3 | 12 | 13.85 | 166.2
0147010125 | CAPATAZ |  |  | hh | 1 | 4 | 22.06 | 88.24
327.96
Materiales
0205010004 | ARENA GRUESA |  |  | m3 |  | 0.02 | 42.47 | 0.85
0221000001 | CEMENTO PORTLAND TIPO V (42.5KG) |  |  | BOL |  | 0.75 | 21.19 | 15.89
0221060002 | CAJA DE DESAGUE (FONDO) 12x24" |  |  | und |  | 1 | 29 | 29
0221060003 | CAJA DE DESAGUE (INTERMEDIA) 12x24" |  |  | und |  | 1 | 24 | 24
0221060004 | CAJA DE DESAGUE (MARCO/TAPA) 12x24" |  |  | und |  | 1 | 33 | 33
0229030004 | YESO BOLSA DE 12 KG |  |  | BOL |  | 0.25 | 4.24 | 1.06
0230460037 | PEGAMENTO PARA PVC |  |  | gln |  | 0.025 | 55.08 | 1.38
0230990020 | LUBRICANTE PARA TUBO PVC |  |  | gln |  | 0.016 | 63.03 | 1.01
0239050000 | AGUA |  |  | m3 |  | 0.25 | 16 | 4
0239990001 | REJILLAS |  |  | und |  | 1 | 4.8 | 4.8
0272140005 | CODO DE 45º PVC SAL DE 6" |  |  | und |  | 1 | 35.1 | 35.1
0272830004 | SILLA YEE PVC SAL DE 8" X 6" DESAGUE |  |  | und |  | 1 | 40.5 | 40.5
190.59
Equipos
0337010001 | HERRAMIENTAS MANUALES |  |  | %MO |  | 3 | 327.96 | 9.84
9.84
Partida | 02.10 |  | EXCAVACION PARA CAJA DE DESAGUE
Rendimiento | m3/DIA | 3 | EQ. | 3 |  | Costo unitario directo por : m3 | 38.04
Código | Descripción Recurso |  |  | Unidad | Cuadrilla | Cantidad | Precio S/. | Parcial S/.
Mano de Obra
0147010004 | PEON |  |  | hh | 1 | 2.6667 | 13.85 | 36.93
36.93
Equipos
0337010001 | HERRAMIENTAS MANUALES |  |  | %MO |  | 3 | 36.93 | 1.11
1.11
Partida | 02.11 |  | DEMOLICION DE VEREDAS DE 0.10 M.
Rendimiento | m2/DIA | 10 | EQ. | 10 |  | Costo unitario directo por : m2 | 11.41
Código | Descripción Recurso |  |  | Unidad | Cuadrilla | Cantidad | Precio S/. | Parcial S/.
Mano de Obra
0147010004 | PEON |  |  | hh | 1 | 0.8 | 13.85 | 11.08
11.08
Equipos
0337010001 | HERRAMIENTAS MANUALES |  |  | %MO |  | 3 | 11.08 | 0.33
0.33
Partida | 02.12 |  | RELLENO COMPACTADO CON MATERIAL PROPIO
Rendimiento | m3/DIA | 10 | EQ. | 10 |  | Costo unitario directo por : m3 | 37.34
Código | Descripción Recurso |  |  | Unidad | Cuadrilla | Cantidad | Precio S/. | Parcial S/.
Mano de Obra
0147010003 | OFICIAL |  |  | hh | 1 | 0.8 | 15.4 | 12.32
0147010004 | PEON |  |  | hh | 1 | 0.8 | 13.85 | 11.08
23.4
Materiales
0239050000 | AGUA |  |  | m3 |  | 0.2 | 16 | 3.2
3.2
Equipos
0349520066 | VIBROAPISONADOR |  |  | hm | 0.75 | 0.6 | 17.9 | 10.74
10.74
Partida | 02.13.01 |  | CONFORMACION Y COMPACTACION DE SUBRASANTE
Rendimiento | m2/DIA | 150 | EQ. | 150 |  | Costo unitario directo por : m2 | 8.22
Código | Descripción Recurso |  |  | Unidad | Cuadrilla | Cantidad | Precio S/. | Parcial S/.
Mano de Obra
0147010002 | OPERARIO |  |  | hh | 1 | 0.0533 | 18.38 | 0.98
0147010004 | PEON |  |  | hh | 4 | 0.2133 | 13.85 | 2.95
0147010125 | CAPATAZ |  |  | hh | 0.2 | 0.0107 | 22.06 | 0.24
4.17
Materiales
0239050000 | AGUA |  |  | m3 |  | 0.2 | 16 | 3.2
3.2
Equipos
0337010001 | HERRAMIENTAS MANUALES |  |  | %MO |  | 3 | 4.17 | 0.13
0349030106 | COMPACTADOR VIBR. TIPO PLANCHA 7 HP |  |  | hm | 1 | 0.0533 | 13.56 | 0.72
0.85
Partida | 02.13.02 |  | CONFORMACION Y COMPACTACION DE BASE
Rendimiento | m2/DIA | 100 | EQ. | 100 |  | Costo unitario directo por : m2 | 20.32
Código | Descripción Recurso |  |  | Unidad | Cuadrilla | Cantidad | Precio S/. | Parcial S/.
Mano de Obra
0147010002 | OPERARIO |  |  | hh | 1 | 0.08 | 18.38 | 1.47
0147010004 | PEON |  |  | hh | 4 | 0.32 | 13.85 | 4.43
0147010125 | CAPATAZ |  |  | hh | 0.2 | 0.016 | 22.06 | 0.35
6.25
Materiales
0205040009 | AFIRMADO |  |  | m3 |  | 0.24 | 40 | 9.6
0239050000 | AGUA |  |  | m3 |  | 0.2 | 16 | 3.2
12.8
Equipos
0337010001 | HERRAMIENTAS MANUALES |  |  | %MO |  | 3 | 6.25 | 0.19
0349030106 | COMPACTADOR VIBR. TIPO PLANCHA 7 HP |  |  | hm | 1 | 0.08 | 13.56 | 1.08
1.27
Partida | 02.13.03 |  | CARPETA ASFALTICA EN FRIO E=2" INC. IMPRIMACION
Rendimiento | m2/DIA | 180 | EQ. | 180 |  | Costo unitario directo por : m2 | 75.93
Código | Descripción Recurso |  |  | Unidad | Cuadrilla | Cantidad | Precio S/. | Parcial S/.
Mano de Obra
0147010002 | OPERARIO |  |  | hh | 6 | 0.2667 | 18.38 | 4.9
0147010003 | OFICIAL |  |  | hh | 3 | 0.1333 | 15.4 | 2.05
0147010004 | PEON |  |  | hh | 10 | 0.4444 | 13.85 | 6.15
0147010125 | CAPATAZ |  |  | hh | 1 | 0.0444 | 22.06 | 0.98
14.08
Materiales
0213000006 | ASFALTO RC-250 |  |  | gln |  | 0.3 | 13.22 | 3.97
0230070003 | GASOLINA 84 |  |  | gln |  | 0.2 | 11.69 | 2.34
0298010082 | ASFALTO EN FRIO |  |  | m3 |  | 0.06 | 785 | 47.1
53.41
Equipos
0337010001 | HERRAMIENTAS MANUALES |  |  | %MO |  | 3 | 14.08 | 0.42
0349030096 | COCINA DE ASFALTO DE 320 GLS |  |  | hm | 1 | 0.0444 | 112.01 | 4.97
0349030107 | RODILLO TANDEM 8 - 10 TN |  |  | hm | 1 | 0.0444 | 68.64 | 3.05
8.44
Partida | 02.13.04 |  | CONCRETO EN VEREDAS F'C =175 KG/CM2
Rendimiento | m2/DIA | 100 | EQ. | 100 |  | Costo unitario directo por : m2 | 109.96
Código | Descripción Recurso |  |  | Unidad | Cuadrilla | Cantidad | Precio S/. | Parcial S/.
Mano de Obra
0147010002 | OPERARIO |  |  | hh | 5 | 0.4 | 18.38 | 7.35
0147010003 | OFICIAL |  |  | hh | 2 | 0.16 | 15.4 | 2.46
0147010004 | PEON |  |  | hh | 10 | 0.8 | 13.85 | 11.08
0147010125 | CAPATAZ |  |  | hh | 0.1 | 0.008 | 22.06 | 0.18
21.07
Materiales
0205010004 | ARENA GRUESA |  |  | m3 |  | 0.46 | 42.47 | 19.54
0205030084 | CONFITILLO |  |  | m3 |  | 0.62 | 65 | 40.3
0221000001 | CEMENTO PORTLAND TIPO V (42.5KG) |  |  | BOL |  | 0.845 | 21.19 | 17.91
0239050000 | AGUA |  |  | m3 |  | 0.5 | 16 | 8
85.75
Equipos
0337010001 | HERRAMIENTAS MANUALES |  |  | %MO |  | 3 | 21.07 | 0.63
0349100010 | MEZCLADORA CONCRETO TROMPO 8 HP 9 P3 |  |  | hm | 1 | 0.08 | 14.41 | 1.15
0349520003 | VIBRADOR DE 4 HP CAB.=2.40" |  |  | hm | 1 | 0.08 | 16.95 | 1.36
3.14
Partida | 03.01.01 |  | CARTEL DE OBRA DE 3.60 m x 2.40 m
Rendimiento | und/DIA | 2 | EQ. | 2 |  | Costo unitario directo por : und | 1044.63
Código | Descripción Recurso |  |  | Unidad | Cuadrilla | Cantidad | Precio S/. | Parcial S/.
Mano de Obra
0147010002 | OPERARIO |  |  | hh | 1 | 4 | 18.38 | 73.52
0147010004 | PEON |  |  | hh | 4 | 16 | 13.85 | 221.6
295.12
Materiales
0202010005 | CLAVOS PARA MADERA C/C 3" |  |  | kg |  | 0.6 | 4.24 | 2.54
0221000000 | CEMENTO PORTLAND TIPO I (42.5KG) |  |  | BOL |  | 1.38 | 21.61 | 29.82
0229050011 | MASILLA |  |  | kg |  | 0.3 | 2.34 | 0.7
0229200011 | THINNER |  |  | gln |  | 1 | 13.98 | 13.98
0238000000 | HORMIGON |  |  | m3 |  | 0.28 | 39 | 10.92
0239020075 | LIJA PARA MADERA |  |  | und |  | 3 | 2.11 | 6.33
0243010003 | MADERA TORNILLO |  |  | p2 |  | 100 | 5.48 | 548
0244030023 | TRIPLAY DE 6MM |  |  | pln |  | 3 | 35.59 | 106.77
0254020036 | PINTURA ESMALTE PARA TRAFICO |  |  | gln |  | 0.45 | 48 | 21.6
740.66
Equipos
0337010001 | HERRAMIENTAS MANUALES |  |  | %MO |  | 3 | 295.12 | 8.85
8.85
Partida | 03.01.02 |  | CASETA P/ALMACEN Y/O OFICINA
Rendimiento | m2/DIA | 30 | EQ. | 30 |  | Costo unitario directo por : m2 | 57.79
Código | Descripción Recurso |  |  | Unidad | Cuadrilla | Cantidad | Precio S/. | Parcial S/.
Mano de Obra
0147010002 | OPERARIO |  |  | hh | 2 | 0.5333 | 18.38 | 9.8
0147010004 | PEON |  |  | hh | 2 | 0.5333 | 13.85 | 7.39
17.19
Materiales
0202010005 | CLAVOS PARA MADERA C/C 3" |  |  | kg |  | 0.25 | 4.24 | 1.06
0243010003 | MADERA TORNILLO |  |  | p2 |  | 3.2125 | 5.48 | 17.6
0244030021 | TRIPLAY DE 4'x8'x 4 mm |  |  | pln |  | 0.3472 | 29.5 | 10.24
0256010001 | CALAMINA GALVANIZADA DE 0.83X12´ |  |  | pln |  | 0.45 | 26 | 11.7
40.6
Partida | 03.01.03 |  | CERCO CON CINTA SEÑALIZADORA H=1M DE SEGURIDAD DE OBRA
Rendimiento | m/DIA | 150 | EQ. | 150 |  | Costo unitario directo por : m | 2.13
Código | Descripción Recurso |  |  | Unidad | Cuadrilla | Cantidad | Precio S/. | Parcial S/.
Mano de Obra
0147010004 | PEON |  |  | hh | 1 | 0.0533 | 13.85 | 0.74
0147010125 | CAPATAZ |  |  | hh | 0.1 | 0.0053 | 22.06 | 0.12
0.86
Materiales
0221000001 | CEMENTO PORTLAND TIPO MS (42.5KG) |  |  | BOL |  | 0.01 | 21.19 | 0.21
0229040092 | CINTA SEÑALIZADORA DE PELIGRO EN OBRA |  |  | rll |  | 0.003 | 65 | 0.2
0238000000 | HORMIGON |  |  | m3 |  | 0.005 | 39 | 0.2
0243010003 | MADERA TORNILLO |  |  | p2 |  | 0.07 | 5.48 | 0.38
0254020043 | PINTURA PARA TRAFICO |  |  | gln |  | 0.005 | 55.08 | 0.28
1.27
Partida | 03.01.04 |  | PUENTE MADERA P/PASE PEATONAL
Rendimiento | und/DIA | 2 | EQ. | 2 |  | Costo unitario directo por : und | 682.59
Código | Descripción Recurso |  |  | Unidad | Cuadrilla | Cantidad | Precio S/. | Parcial S/.
Mano de Obra
0147010002 | OPERARIO |  |  | hh | 1 | 4 | 18.38 | 73.52
0147010003 | OFICIAL |  |  | hh | 1 | 4 | 15.4 | 61.6
0147010004 | PEON |  |  | hh | 4 | 16 | 13.85 | 221.6
0147010125 | CAPATAZ |  |  | hh | 0.1 | 0.4 | 22.06 | 8.82
365.54
Materiales
0202010005 | CLAVOS PARA MADERA C/C 3" |  |  | kg |  | 0.25 | 4.24 | 1.06
0243010003 | MADERA TORNILLO |  |  | p2 |  | 54.326 | 5.48 | 297.71
298.77
Equipos
0337010001 | HERRAMIENTAS MANUALES |  |  | %MO |  | 5 | 365.54 | 18.28
18.28
Partida | 03.01.05 |  | TRANQUERAS DE MADERA 1.20X1.10m. PARA DESVIO TRANSITO VEHICULAR
Rendimiento | und/DIA | 1 | EQ. | 1 |  | Costo unitario directo por : und | 279.73
Código | Descripción Recurso |  |  | Unidad | Cuadrilla | Cantidad | Precio S/. | Parcial S/.
Mano de Obra
0147010002 | OPERARIO |  |  | hh | 1 | 8 | 18.38 | 147.04
0147010004 | PEON |  |  | hh | 0.5 | 4 | 13.85 | 55.4
202.44
Materiales
0202010001 | CLAVOS PARA MADERA C/C 1" |  |  | kg |  | 0.2 | 4.18 | 0.84
0202040064 | PERNO CABEZA HEXAG. DE 1/2" x 5"; C/TUERCA Y ANILLOS |  |  | pza |  | 2 | 2.1 | 4.2
0243010003 | MADERA TORNILLO |  |  | p2 |  | 9.8 | 5.48 | 53.7
0254020036 | PINTURA ESMALTE PARA TRAFICO |  |  | gln |  | 0.26 | 48 | 12.48
71.22
Equipos
0337010001 | HERRAMIENTAS MANUALES |  |  | %MO |  | 3 | 202.44 | 6.07
6.07
Partida | 03.01.06 |  | MOVILIZACION Y DESMOVILIZACION DE EQUIPO
Rendimiento | und/DIA | 0.16 | EQ. | 0.16 |  | Costo unitario directo por : und | 8512.75
Código | Descripción Recurso |  |  | Unidad | Cuadrilla | Cantidad | Precio S/. | Parcial S/.
Mano de Obra
0147010003 | OFICIAL |  |  | hh | 1 | 50 | 15.4 | 770
0147010004 | PEON |  |  | hh | 2 | 100 | 13.85 | 1385
2155
Equipos
0337010001 | HERRAMIENTAS MANUALES |  |  | %MO |  | 5 | 2155 | 107.75
0348110036 | CAMION PLATAFORMA 4x2, 210 HP |  |  | hm | 1 | 50 | 125 | 6250
6357.75
Partida | 03.01.07 |  | DESVIO Y SEÑALIZACION DE TRANSITO DURANTE LA EJECUCION
Rendimiento | día/DIA | 1.5 | EQ. | 1.5 |  | Costo unitario directo por : día | 159.53
Código | Descripción Recurso |  |  | Unidad | Cuadrilla | Cantidad | Precio S/. | Parcial S/.
Mano de Obra
0147010004 | PEON |  |  | hh | 2 | 10.6667 | 13.85 | 147.73
147.73
Materiales
0202010001 | CLAVOS PARA MADERA C/C 1" |  |  | kg |  | 0.01 | 4.18 | 0.04
0243010003 | MADERA TORNILLO |  |  | p2 |  | 0.55 | 5.48 | 3.01
0244030023 | TRIPLAY DE 6MM |  |  | pln |  | 0.12 | 35.59 | 4.27
0254020036 | PINTURA ESMALTE PARA TRAFICO |  |  | gln |  | 0.001 | 48 | 0.05
7.37
Equipos
0337010001 | HERRAMIENTAS MANUALES |  |  | %MO |  | 3 | 147.73 | 4.43
4.43
Partida | 03.01.08 |  | PROTECCION POSTES DE ENERGIA ELECT. TELEFONIA
Rendimiento | und/DIA | 2 | EQ. | 2 |  | Costo unitario directo por : und | 241.9
Código | Descripción Recurso |  |  | Unidad | Cuadrilla | Cantidad | Precio S/. | Parcial S/.
Mano de Obra
0147010002 | OPERARIO |  |  | hh | 1 | 4 | 18.38 | 73.52
0147010004 | PEON |  |  | hh | 1 | 4 | 13.85 | 55.4
128.92
Materiales
0202010005 | CLAVOS PARA MADERA C/C 3" |  |  | kg |  | 0.4 | 4.24 | 1.7
0243010003 | MADERA TORNILLO |  |  | p2 |  | 19.6 | 5.48 | 107.41
109.11
Equipos
0337010001 | HERRAMIENTAS MANUALES |  |  | %MO |  | 3 | 128.92 | 3.87
3.87
Partida | 03.01.09 |  | SERVICIOS HIGIENICOS PARA LA OBRA
Rendimiento | día/DIA | 1 | EQ. | 1 |  | Costo unitario directo por : día | 42.7
Código | Descripción Recurso |  |  | Unidad | Cuadrilla | Cantidad | Precio S/. | Parcial S/.
Materiales
0298010085 | APARATOS SANITARIOS E INSTALACION |  |  | und |  | 0.05 | 854 | 42.7
42.7
Partida | 03.02.01 |  | LIMPIEZA DE TERRENO
Rendimiento | m/DIA | 300 | EQ. | 300 |  | Costo unitario directo por : m | 0.6
Código | Descripción Recurso |  |  | Unidad | Cuadrilla | Cantidad | Precio S/. | Parcial S/.
Mano de Obra
0147010003 | OFICIAL |  |  | hh | 0.5 | 0.0133 | 15.4 | 0.2
0147010004 | PEON |  |  | hh | 1 | 0.0267 | 13.85 | 0.37
0.57
Equipos
0337010001 | HERRAMIENTAS MANUALES |  |  | %MO |  | 5 | 0.57 | 0.03
0.03
Partida | 03.02.02 |  | TRAZO Y REPLANTEO EN TERRENO NORMAL C/EQUIPO - OBRAS LONGITUDINALES
Rendimiento | ML/DIA | 400 | EQ. | 400 |  | Costo unitario directo por : ML | 2.98
Código | Descripción Recurso |  |  | Unidad | Cuadrilla | Cantidad | Precio S/. | Parcial S/.
Mano de Obra
0147010002 | OPERARIO |  |  | hh | 1 | 0.02 | 18.38 | 0.37
0147010003 | OFICIAL |  |  | hh | 2 | 0.04 | 15.4 | 0.62
0147010004 | PEON |  |  | hh | 1 | 0.02 | 13.85 | 0.28
0147010009 | TOPOGRAFO |  |  | hh | 3 | 0.06 | 18.38 | 1.1
2.37
Materiales
0229030028 | YESO |  |  | kg |  | 0.0455 | 0.3 | 0.01
0244010000 | ESTACA DE MADERA |  |  | p2 |  | 0.005 | 5.25 | 0.03
0254020042 | PINTURA ESMALTE SINTETICO |  |  | gln |  | 0.0003 | 30.75 | 0.01
0.05
Equipos
0337010001 | HERRAMIENTAS MANUALES |  |  | %MO |  | 3 | 2.37 | 0.07
0348120003 | MIRA Y JALONES |  |  | DM | 9.16 | 0.0229 | 4.2 | 0.1
0349050005 | NIVEL TOPOGRAFICO CON TRIPODE |  |  | HE | 1.145 | 0.0229 | 7.5 | 0.17
0349050006 | TEODOLITO |  |  | hm | 1.145 | 0.0229 | 9.5 | 0.22
0.56
Partida | 03.02.03 |  | CORTE EN CARPETA ASFALTICA - E=5 CM.
Rendimiento | m2/DIA | 100 | EQ. | 100 |  | Costo unitario directo por : m2 | 6.97
Código | Descripción Recurso |  |  | Unidad | Cuadrilla | Cantidad | Precio S/. | Parcial S/.
Mano de Obra
0147010002 | OPERARIO |  |  | hh | 1 | 0.08 | 18.38 | 1.47
0147010004 | PEON |  |  | hh | 1 | 0.08 | 13.85 | 1.11
2.58
Materiales
0202510067 | DISCO DE CORTE |  |  | pza |  | 0.002 | 600 | 1.2
0239050000 | AGUA |  |  | m3 |  | 0.1 | 16 | 1.6
2.8
Equipos
0337010001 | HERRAMIENTAS MANUALES |  |  | %MO |  | 5 | 2.58 | 0.13
0349030105 | MAQUINA CORTADORA DE CONCRETO 14" |  |  | hm | 1 | 0.08 | 18.2 | 1.46
1.59
Partida | 03.02.04 |  | DEMOLICION DE PAVIMENTO ASFALTICO E = 2"
Rendimiento | m2/DIA | 250 | EQ. | 250 |  | Costo unitario directo por : m2 | 2.64
Código | Descripción Recurso |  |  | Unidad | Cuadrilla | Cantidad | Precio S/. | Parcial S/.
Mano de Obra
0147010002 | OPERARIO |  |  | hh | 0.5 | 0.016 | 18.38 | 0.29
0147010004 | PEON |  |  | hh | 2 | 0.064 | 13.85 | 0.89
1.18
Equipos
0337010001 | HERRAMIENTAS MANUALES |  |  | %MO |  | 3 | 1.18 | 0.04
0349030108 | COMPRESORA NEUMATICA 76 HP 125 - 175 PCM |  |  | hm | 0.5 | 0.016 | 72.25 | 1.16
0349030109 | MARTILLO NEUMATICO DE 24 KG |  |  | hm | 2 | 0.064 | 4.11 | 0.26
1.46
Partida | 03.03.01 |  | EXCAVACION DE ZANJAS C/EQUIPO P/TUBERIA DN=75MM A=0.70M H=1.20M
Rendimiento | m/DIA | 100 | EQ. | 100 |  | Costo unitario directo por : m | 11.73
Código | Descripción Recurso |  |  | Unidad | Cuadrilla | Cantidad | Precio S/. | Parcial S/.
Mano de Obra
0147010004 | PEON |  |  | hh | 1 | 0.08 | 13.85 | 1.11
0147010125 | CAPATAZ |  |  | hh | 0.1 | 0.008 | 22.06 | 0.18
1.29
Equipos
0337010001 | HERRAMIENTAS MANUALES |  |  | %MO |  | 3 | 1.29 | 0.04
0349040104 | RETROEXCAVADORA SOBRE LLANTAS 115 - 165 HP 7.5-1.4 yd3 |  |  | hm | 1 | 0.08 | 130 | 10.4
10.44
Partida | 03.03.02 |  | REFINE Y NIVELACIONES DE ZANJAS EN TERR. NORMAL P/TUBERIA PVC
Rendimiento | m/DIA | 400 | EQ. | 400 |  | Costo unitario directo por : m | 3.28
Código | Descripción Recurso |  |  | Unidad | Cuadrilla | Cantidad | Precio S/. | Parcial S/.
Mano de Obra
0147010002 | OPERARIO |  |  | hh | 1 | 0.02 | 18.38 | 0.37
0147010004 | PEON |  |  | hh | 10 | 0.2 | 13.85 | 2.77
0147010125 | CAPATAZ |  |  | hh | 0.1 | 0.002 | 22.06 | 0.04
3.18
Equipos
0337010001 | HERRAMIENTAS MANUALES |  |  | %MO |  | 3 | 3.18 | 0.1
0.1
Partida | 03.03.03 |  | CAMA DE ARENA Y PROTECCION DE TUBERIA E=0.10M.
Rendimiento | m/DIA | 300 | EQ. | 300 |  | Costo unitario directo por : m | 5.23
Código | Descripción Recurso |  |  | Unidad | Cuadrilla | Cantidad | Precio S/. | Parcial S/.
Mano de Obra
0147010002 | OPERARIO |  |  | hh | 1 | 0.0267 | 18.38 | 0.49
0147010004 | PEON |  |  | hh | 3 | 0.08 | 13.85 | 1.11
0147010125 | CAPATAZ |  |  | hh | 0.3 | 0.008 | 22.06 | 0.18
1.78
Materiales
0205010004 | ARENA GRUESA |  |  | m3 |  | 0.08 | 42.47 | 3.4
3.4
Equipos
0337010001 | HERRAMIENTAS MANUALES |  |  | %MO |  | 3 | 1.78 | 0.05
0.05
Partida | 03.03.04 |  | RELLENO COMPACTACION DE ZANJA C/CAMA PRESTAMO
Rendimiento | m/DIA | 55 | EQ. | 55 |  | Costo unitario directo por : m | 30.09
Código | Descripción Recurso |  |  | Unidad | Cuadrilla | Cantidad | Precio S/. | Parcial S/.
Mano de Obra
0147010002 | OPERARIO |  |  | hh | 1 | 0.1455 | 18.38 | 2.67
0147010004 | PEON |  |  | hh | 5 | 0.7273 | 13.85 | 10.07
0147010125 | CAPATAZ |  |  | hh | 0.1 | 0.0145 | 22.06 | 0.32
13.06
Materiales
0205010004 | ARENA GRUESA |  |  | m3 |  | 0.27 | 42.47 | 11.47
0239050000 | AGUA |  |  | m3 |  | 0.2 | 16 | 3.2
14.67
Equipos
0337010001 | HERRAMIENTAS MANUALES |  |  | %MO |  | 3 | 13.06 | 0.39
0349030106 | COMPACTADOR VIBR. TIPO PLANCHA 7 HP |  |  | hm | 1 | 0.1455 | 13.56 | 1.97
2.36
Partida | 03.03.05 |  | RELLENO COMPACTACION DE ZANJA C/MAT. PROPIO
Rendimiento | m/DIA | 50 | EQ. | 50 |  | Costo unitario directo por : m | 20.17
Código | Descripción Recurso |  |  | Unidad | Cuadrilla | Cantidad | Precio S/. | Parcial S/.
Mano de Obra
0147010002 | OPERARIO |  |  | hh | 1 | 0.16 | 18.38 | 2.94
0147010004 | PEON |  |  | hh | 5 | 0.8 | 13.85 | 11.08
0147010125 | CAPATAZ |  |  | hh | 0.1 | 0.016 | 22.06 | 0.35
14.37
Materiales
0239050000 | AGUA |  |  | m3 |  | 0.2 | 16 | 3.2
3.2
Equipos
0337010001 | HERRAMIENTAS MANUALES |  |  | %MO |  | 3 | 14.37 | 0.43
0349030106 | COMPACTADOR VIBR. TIPO PLANCHA 7 HP |  |  | hm | 1 | 0.16 | 13.56 | 2.17
2.6
Partida | 03.03.06 |  | ELIMINACION DE MATERIAL EXCEDENTE C/VOLQUETE D=5 KM
Rendimiento | m3/DIA | 118.68 | EQ. | 118.68 |  | Costo unitario directo por : m3 | 27.66
Código | Descripción Recurso |  |  | Unidad | Cuadrilla | Cantidad | Precio S/. | Parcial S/.
Mano de Obra
0147010125 | CAPATAZ |  |  | hh | 0.1 | 0.0067 | 22.06 | 0.15
0.15
Equipos
0337010001 | HERRAMIENTAS MANUALES |  |  | %MO |  | 3 | 0.15
0348110034 | VOLQUETE DE 15 M3 |  |  | hm | 1 | 0.0674 | 231.42 | 15.6
0349040103 | CARGADOR FRONTAL 966-C, 160 HP |  |  | hm | 1 | 0.0674 | 176.7 | 11.91
27.51
Partida | 03.04.01 |  | SUMINISTRO E INSTALACIÓN DE TUBERIA DN=75MM PVC UF CLASE 7.5
Rendimiento | m/DIA | 70 | EQ. | 70 |  | Costo unitario directo por : m | 19.96
Código | Descripción Recurso |  |  | Unidad | Cuadrilla | Cantidad | Precio S/. | Parcial S/.
Mano de Obra
0147010002 | OPERARIO |  |  | hh | 1 | 0.1143 | 18.38 | 2.1
0147010004 | PEON |  |  | hh | 4 | 0.4571 | 13.85 | 6.33
0147010125 | CAPATAZ |  |  | hh | 0.5 | 0.0571 | 22.06 | 1.26
9.69
Materiales
0201800002 | LUBRICANTE PARA TUBERIA PVC UF |  |  | gln |  | 0.01 | 63.03 | 0.63
0273010036 | TUBERIA PVC DN=75MM UF CL-7.5 INC. ANILLO |  |  | ML |  | 1.05 | 8.9 | 9.35
9.98
Equipos
0337010001 | HERRAMIENTAS MANUALES |  |  | %MO |  | 3 | 9.69 | 0.29
0.29
Partida | 03.04.02 |  | ENPALME TUB PVC 75 MM
Rendimiento | und/DIA | 0.5 | EQ. | 0.5 |  | Costo unitario directo por : und | 2210.96
Código | Descripción Recurso |  |  | Unidad | Cuadrilla | Cantidad | Precio S/. | Parcial S/.
Mano de Obra
0147010002 | OPERARIO |  |  | hh | 2 | 32 | 18.38 | 588.16
0147010003 | OFICIAL |  |  | hh | 1.5 | 24 | 15.4 | 369.6
0147010004 | PEON |  |  | hh | 2 | 32 | 13.85 | 443.2
0147010125 | CAPATAZ |  |  | hh | 1.2 | 19.2 | 22.06 | 423.55
1824.51
Materiales
0202830014 | ANILLO DE JEBE DE MAZZA Ø 4" |  |  | und |  | 2 | 3.11 | 6.22
0202830015 | ANILLO DE JEBE DE NARANJA Ø 75" |  |  | und |  | 1 | 3.11 | 3.11
0230990020 | LUBRICANTE PARA TUBO PVC |  |  | gln |  | 0.006 | 63.03 | 0.38
0265050094 | UNION AC Ø 4" TIPOO MAZZA |  |  | und |  | 2 | 85.5 | 171
0272800012 | TRANSICION MAZZA ISO Ø 75mm |  |  | und |  | 2 | 75.5 | 151
331.71
Equipos
0337010001 | HERRAMIENTAS MANUALES |  |  | %MO |  | 3 | 1824.51 | 54.74
54.74
Partida | 03.05.01 |  | SUMINISTRO E INSTALACION DE TEE PVC DN=75 MM x 90°
Rendimiento | und/DIA | 15 | EQ. | 15 |  | Costo unitario directo por : und | 181.75
Código | Descripción Recurso |  |  | Unidad | Cuadrilla | Cantidad | Precio S/. | Parcial S/.
Mano de Obra
0147010002 | OPERARIO |  |  | hh | 1 | 0.5333 | 18.38 | 9.8
0147010004 | PEON |  |  | hh | 1 | 0.5333 | 13.85 | 7.39
0147010125 | CAPATAZ |  |  | hh | 0.1 | 0.0533 | 22.06 | 1.18
18.37
Materiales
0230990020 | LUBRICANTE PARA TUBO PVC |  |  | gln |  | 0.01 | 63.03 | 0.63
0272140015 | TEE DE PVC D=75MM x 90° UF |  |  | und |  | 1 | 162.2 | 162.2
162.83
Equipos
0337010001 | HERRAMIENTAS MANUALES |  |  | %MO |  | 3 | 18.37 | 0.55
0.55
Partida | 03.05.03 |  | SUMINISTRO E INSTALACION DE REDUCCION PVC UF DE 110 A 75MM
Rendimiento | und/DIA | 18 | EQ. | 18 |  | Costo unitario directo por : und | 55.39
Código | Descripción Recurso |  |  | Unidad | Cuadrilla | Cantidad | Precio S/. | Parcial S/.
Mano de Obra
0147010002 | OPERARIO |  |  | hh | 1 | 0.4444 | 18.38 | 8.17
0147010004 | PEON |  |  | hh | 1 | 0.4444 | 13.85 | 6.15
0147010125 | CAPATAZ |  |  | hh | 0.1 | 0.0444 | 22.06 | 0.98
15.3
Materiales
0230990020 | LUBRICANTE PARA TUBO PVC |  |  | gln |  | 0.01 | 63.03 | 0.63
0272020097 | REDUCCION DE PVC UF DE 110 A 75MM |  |  | und |  | 1 | 39 | 39
39.63
Equipos
0337010001 | HERRAMIENTAS MANUALES |  |  | %MO |  | 3 | 15.3 | 0.46
0.46
Partida | 03.05.04 |  | SUMINISTRO E INSTALACION DE VALVULA DE CONTROL F°F° DN=75MM
Rendimiento | und/DIA | 4 | EQ. | 4 |  | Costo unitario directo por : und | 437.87
Código | Descripción Recurso |  |  | Unidad | Cuadrilla | Cantidad | Precio S/. | Parcial S/.
Mano de Obra
0147010002 | OPERARIO |  |  | hh | 1 | 2 | 18.38 | 36.76
0147010004 | PEON |  |  | hh | 1 | 2 | 13.85 | 27.7
0147010125 | CAPATAZ |  |  | hh | 0.1 | 0.2 | 22.06 | 4.41
68.87
Materiales
0221000001 | CEMENTO PORTLAND TIPO V (42.5KG) |  |  | BOL |  | 0.68 | 21.19 | 14.41
0238000000 | HORMIGON |  |  | m3 |  | 0.17 | 39 | 6.63
0273010037 | TUBERIA PVC DE 200MM ISO CORRUGADA S-20 INC. ANILLO |  |  | ML |  | 1.7 | 28.17 | 47.89
0278000074 | VALVULA DE F°F° DN=75MM |  |  | und |  | 1 | 298 | 298
366.93
Equipos
0337010001 | HERRAMIENTAS MANUALES |  |  | %MO |  | 3 | 68.87 | 2.07
2.07
Partida | 03.05.05 |  | CONCRETO SIMPLE PARA ANCLAJES
Rendimiento | und/DIA | 8 | EQ. | 8 |  | Costo unitario directo por : und | 62.2
Código | Descripción Recurso |  |  | Unidad | Cuadrilla | Cantidad | Precio S/. | Parcial S/.
Mano de Obra
0147010002 | OPERARIO |  |  | hh | 1 | 1 | 18.38 | 18.38
0147010003 | OFICIAL |  |  | hh | 1 | 1 | 15.4 | 15.4
0147010004 | PEON |  |  | hh | 1 | 1 | 13.85 | 13.85
0147010125 | CAPATAZ |  |  | hh | 0.1 | 0.1 | 22.06 | 2.21
49.84
Materiales
0221000001 | CEMENTO PORTLAND TIPO V (42.5KG) |  |  | BOL |  | 0.35 | 21.19 | 7.42
0238000000 | HORMIGON |  |  | m3 |  | 0.08 | 39 | 3.12
0239050000 | AGUA |  |  | m3 |  | 0.02 | 16 | 0.32
10.86
Equipos
0337010001 | HERRAMIENTAS MANUALES |  |  | %MO |  | 3 | 49.84 | 1.5
1.5
Partida | 03.05.06 |  | CAJA DE CONCRETO PARA VALVULAS INC. TAPA
Rendimiento | und/DIA | 2 | EQ. | 2 |  | Costo unitario directo por : und | 360.09
Código | Descripción Recurso |  |  | Unidad | Cuadrilla | Cantidad | Precio S/. | Parcial S/.
Mano de Obra
0147010002 | OPERARIO |  |  | hh | 1 | 4 | 18.38 | 73.52
0147010004 | PEON |  |  | hh | 1 | 4 | 13.85 | 55.4
0147010125 | CAPATAZ |  |  | hh | 0.5 | 2 | 22.06 | 44.12
173.04
Materiales
0221000001 | CEMENTO PORTLAND TIPO V (42.5KG) |  |  | BOL |  | 0.3 | 21.19 | 6.36
0221030007 | CAJA DE CONCRETO P/VALVULA |  |  | und |  | 1 | 86.43 | 86.43
0256220100 | TAPA DE F.F. PARA CAJA DE VALVULA |  |  | und |  | 1 | 45 | 45
0273010038 | TUBERIA PVC DE 200MM ISO 4435 S-20 INC. ANILLO |  |  | ML |  | 1.15 | 35.31 | 40.61
178.4
Equipos
0337010001 | HERRAMIENTAS MANUALES |  |  | %MO |  | 5 | 173.04 | 8.65
8.65
Partida | 03.05.07 |  | SUMINISTRO E INSTALACION DE GRIFOS CONTRAINCENDIO INC VALVULA COMP.
Rendimiento | und/DIA | 0.5 | EQ. | 0.5 |  | Costo unitario directo por : und | 1436.46
Código | Descripción Recurso |  |  | Unidad | Cuadrilla | Cantidad | Precio S/. | Parcial S/.
Mano de Obra
0147010002 | OPERARIO |  |  | hh | 1 | 16 | 18.38 | 294.08
0147010004 | PEON |  |  | hh | 1 | 16 | 13.85 | 221.6
515.68
Materiales
0210150041 | GRIFO CONTRA INCENDIO |  |  | und |  | 1 | 525 | 525
0298010084 | VALVULA DE F°F° DN=110MM |  |  | und |  | 1 | 370 | 370
895
Equipos
0337010001 | HERRAMIENTAS MANUALES |  |  | %MO |  | 5 | 515.68 | 25.78
25.78
Partida | 03.06.01 |  | PRUEBA HIDRAULICA + DESINFECCIÓN TUBERIA PVC
Rendimiento | m/DIA | 130 | EQ. | 130 |  | Costo unitario directo por : m | 5.95
Código | Descripción Recurso |  |  | Unidad | Cuadrilla | Cantidad | Precio S/. | Parcial S/.
Mano de Obra
0147010002 | OPERARIO |  |  | hh | 2 | 0.1231 | 18.38 | 2.26
0147010004 | PEON |  |  | hh | 1 | 0.0615 | 13.85 | 0.85
0147010125 | CAPATAZ |  |  | hh | 1 | 0.0615 | 22.06 | 1.36
4.47
Materiales
0229030006 | HIPOCLORITO DE CALCIO AL 70 % |  |  | kg |  | 0.01 | 25 | 0.25
0239050000 | AGUA |  |  | m3 |  | 0.03 | 16 | 0.48
0.73
Equipos
0337010001 | HERRAMIENTAS MANUALES |  |  | %MO |  | 3 | 4.47 | 0.13
0348110035 | BALDE PRUEBA-TAPON-ABRAZ. Y ACCESORIOS |  |  | hm | 1 | 0.0615 | 10 | 0.62
0.75
Partida | 04.01 |  | LIMPIEZA DE TERRENO
Rendimiento | m/DIA | 300 | EQ. | 300 |  | Costo unitario directo por : m | 0.6
Código | Descripción Recurso |  |  | Unidad | Cuadrilla | Cantidad | Precio S/. | Parcial S/.
Mano de Obra
0147010003 | OFICIAL |  |  | hh | 0.5 | 0.0133 | 15.4 | 0.2
0147010004 | PEON |  |  | hh | 1 | 0.0267 | 13.85 | 0.37
0.57
Equipos
0337010001 | HERRAMIENTAS MANUALES |  |  | %MO |  | 5 | 0.57 | 0.03
0.03
Partida | 04.02 |  | TRAZO Y NIVELACION Y REPLANTEO
Rendimiento | m/DIA | 400 | EQ. | 400 |  | Costo unitario directo por : m | 2.09
Código | Descripción Recurso |  |  | Unidad | Cuadrilla | Cantidad | Precio S/. | Parcial S/.
Mano de Obra
0147010002 | OPERARIO |  |  | hh | 1 | 0.02 | 18.38 | 0.37
0147010003 | OFICIAL |  |  | hh | 2 | 0.04 | 15.4 | 0.62
0147010004 | PEON |  |  | hh | 1 | 0.02 | 13.85 | 0.28
0147010009 | TOPOGRAFO |  |  | hh | 1 | 0.02 | 18.38 | 0.37
1.64
Materiales
0229030028 | YESO |  |  | kg |  | 0.0455 | 0.3 | 0.01
0244010000 | ESTACA DE MADERA |  |  | p2 |  | 0.005 | 5.25 | 0.03
0254020042 | PINTURA ESMALTE SINTETICO |  |  | gln |  | 0.0003 | 30.75 | 0.01
0.05
Equipos
0337010001 | HERRAMIENTAS MANUALES |  |  | %MO |  | 3 | 1.64 | 0.05
0348120003 | MIRA Y JALONES |  |  | DM | 1 | 0.0025 | 4.2 | 0.01
0349050005 | NIVEL TOPOGRAFICO CON TRIPODE |  |  | HE | 1 | 0.02 | 7.5 | 0.15
0349050006 | TEODOLITO |  |  | hm | 1 | 0.02 | 9.5 | 0.19
0.4
Partida | 04.03 |  | EXCAVACIÓN DE ZANJAS A PULSO TUB. 1/2" H=1.00m
Rendimiento | m/DIA | 10 | EQ. | 10 |  | Costo unitario directo por : m | 12.32
Código | Descripción Recurso |  |  | Unidad | Cuadrilla | Cantidad | Precio S/. | Parcial S/.
Mano de Obra
0147010004 | PEON |  |  | hh | 1 | 0.8 | 13.85 | 11.08
0147010125 | CAPATAZ |  |  | hh | 0.05 | 0.04 | 22.06 | 0.88
11.96
Equipos
0337010001 | HERRAMIENTAS MANUALES |  |  | %MO |  | 3 | 11.96 | 0.36
0.36
Partida | 04.04 |  | REFINE Y NIVELACION DE ZANJA TN/TUB PVC.
Rendimiento | ML/DIA | 400 | EQ. | 400 |  | Costo unitario directo por : ML | 3.28
Código | Descripción Recurso |  |  | Unidad | Cuadrilla | Cantidad | Precio S/. | Parcial S/.
Mano de Obra
0147010002 | OPERARIO |  |  | hh | 1 | 0.02 | 18.38 | 0.37
0147010004 | PEON |  |  | hh | 10 | 0.2 | 13.85 | 2.77
0147010125 | CAPATAZ |  |  | hh | 0.1 | 0.002 | 22.06 | 0.04
3.18
Equipos
0337010001 | HERRAMIENTAS MANUALES |  |  | %MO |  | 3 | 3.18 | 0.1
0.1
Partida | 04.05 |  | CAMA DE ARENA Y PROTECION DE TUBERIA E=0.10m
Rendimiento | m/DIA | 300 | EQ. | 300 |  | Costo unitario directo por : m | 3.85
Código | Descripción Recurso |  |  | Unidad | Cuadrilla | Cantidad | Precio S/. | Parcial S/.
Mano de Obra
0147010002 | OPERARIO |  |  | hh | 1 | 0.0267 | 18.38 | 0.49
0147010004 | PEON |  |  | hh | 3 | 0.08 | 13.85 | 1.11
0147010125 | CAPATAZ |  |  | hh | 0.2 | 0.0053 | 22.06 | 0.12
1.72
Materiales
0205010004 | ARENA GRUESA |  |  | m3 |  | 0.048 | 42.47 | 2.04
2.04
Equipos
0337010001 | HERRAMIENTAS MANUALES |  |  | %MO |  | 5 | 1.72 | 0.09
0.09
Partida | 04.06 |  | RELLENO COMP.ZANJA CON MATERIAL PROPIO
Rendimiento | ML/DIA | 50 | EQ. | 50 |  | Costo unitario directo por : ML | 14.84
Código | Descripción Recurso |  |  | Unidad | Cuadrilla | Cantidad | Precio S/. | Parcial S/.
Mano de Obra
0147010002 | OPERARIO |  |  | hh | 1 | 0.16 | 18.38 | 2.94
0147010004 | PEON |  |  | hh | 4 | 0.64 | 13.85 | 8.86
0147010125 | CAPATAZ |  |  | hh | 0.1 | 0.016 | 22.06 | 0.35
12.15
Materiales
0239050000 | AGUA |  |  | m3 |  | 0.01 | 16 | 0.16
0.16
Equipos
0337010001 | HERRAMIENTAS MANUALES |  |  | %MO |  | 3 | 12.15 | 0.36
0349030106 | COMPACTADOR VIBR. TIPO PLANCHA 7 HP |  |  | hm | 1 | 0.16 | 13.56 | 2.17
2.53
Partida | 04.07 |  | CONEXION DOMICILIARIA DE AGUA POTABLE 1/2"
Rendimiento | und/DIA | 3.5 | EQ. | 3.5 |  | Costo unitario directo por : und | 409.88
Código | Descripción Recurso |  |  | Unidad | Cuadrilla | Cantidad | Precio S/. | Parcial S/.
Mano de Obra
0147010002 | OPERARIO |  |  | hh | 2 | 4.5714 | 18.38 | 84.02
0147010003 | OFICIAL |  |  | hh | 1 | 2.2857 | 15.4 | 35.2
0147010004 | PEON |  |  | hh | 1 | 2.2857 | 13.85 | 31.66
0147010125 | CAPATAZ |  |  | hh | 0.1 | 0.2286 | 22.06 | 5.04
155.92
Materiales
0206010024 | CORPORATION RT-NIPLE-TUERCA-EMPQ 1/2" |  |  | und |  | 1 | 23.72 | 23.72
0211050084 | MEDIDOR DE AGUA 1/2" |  |  | und |  | 1 | 110 | 110
0211050085 | CAJA, MARCOS Y TAPA TERMOPLASTICAS |  |  | und |  | 1 | 63.56 | 63.56
0230460037 | PEGAMENTO PARA PVC |  |  | gln |  | 0.012 | 55.08 | 0.66
0230480032 | CINTA TEFLON |  |  | pza |  | 0.16 | 1.4 | 0.22
0265050018 | UNION PVC DE 1/2" |  |  | und |  | 2 | 0.85 | 1.7
0273010040 | TUBERIA PVC SAP PRESION C-10 R. 1/2 x5m |  |  | m |  | 6 | 1.35 | 8.1
0273250001 | ABRAZADERA PVC DE 1/2" X 4" |  |  | und |  | 1 | 24.37 | 24.37
0277100016 | LLAVE DE PASO PVC SAP 1/2" |  |  | und |  | 1 | 16.95 | 16.95
249.28
Equipos
0337010001 | HERRAMIENTAS MANUALES |  |  | %MO |  | 3 | 155.92 | 4.68
4.68
Partida | 04.08 |  | EXCAVACION PARA CAJA DE AGUA
Rendimiento | m3/DIA | 3 | EQ. | 3 |  | Costo unitario directo por : m3 | 38.04
Código | Descripción Recurso |  |  | Unidad | Cuadrilla | Cantidad | Precio S/. | Parcial S/.
Mano de Obra
0147010004 | PEON |  |  | hh | 1 | 2.6667 | 13.85 | 36.93
36.93
Equipos
0337010001 | HERRAMIENTAS MANUALES |  |  | %MO |  | 3 | 36.93 | 1.11
1.11
Partida | 04.09 |  | DEMOLICION DE VEREDAS DE 0.10 m
Rendimiento | m2/DIA | 10 | EQ. | 10 |  | Costo unitario directo por : m2 | 11.41
Código | Descripción Recurso |  |  | Unidad | Cuadrilla | Cantidad | Precio S/. | Parcial S/.
Mano de Obra
0147010004 | PEON |  |  | hh | 1 | 0.8 | 13.85 | 11.08
11.08
Equipos
0337010001 | HERRAMIENTAS MANUALES |  |  | %MO |  | 3 | 11.08 | 0.33
0.33
Partida | 04.10 |  | RELLENO COMPACTADO CON MATERIAL PROPIO
Rendimiento | m3/DIA | 10 | EQ. | 10 |  | Costo unitario directo por : m3 | 37.34
Código | Descripción Recurso |  |  | Unidad | Cuadrilla | Cantidad | Precio S/. | Parcial S/.
Mano de Obra
0147010003 | OFICIAL |  |  | hh | 1 | 0.8 | 15.4 | 12.32
0147010004 | PEON |  |  | hh | 1 | 0.8 | 13.85 | 11.08
23.4
Materiales
0239050000 | AGUA |  |  | m3 |  | 0.2 | 16 | 3.2
3.2
Equipos
0349520066 | VIBROAPISONADOR |  |  | hm | 0.75 | 0.6 | 17.9 | 10.74
10.74
Partida | 04.11 |  | PRUEBA HIDRAULICA + DESINFECIÓN TUB. PVC 1/2"
Rendimiento | m/DIA | 100 | EQ. | 100 |  | Costo unitario directo por : m | 4.01
Código | Descripción Recurso |  |  | Unidad | Cuadrilla | Cantidad | Precio S/. | Parcial S/.
Mano de Obra
0147010002 | OPERARIO |  |  | hh | 1 | 0.08 | 18.38 | 1.47
0147010004 | PEON |  |  | hh | 1 | 0.08 | 13.85 | 1.11
0147010125 | CAPATAZ |  |  | hh | 0.1 | 0.008 | 22.06 | 0.18
2.76
Materiales
0239020078 | HIPOCLORITO DE CALCIO AL 70% |  |  | kg |  | 0.007 | 25 | 0.18
0239050000 | AGUA |  |  | m3 |  | 0.012 | 16 | 0.19
0.37
Equipos
0337010001 | HERRAMIENTAS MANUALES |  |  | %MO |  | 3 | 2.76 | 0.08
0348110035 | BALDE PRUEBA-TAPON-ABRAZ. Y ACCESORIOS |  |  | hm | 1 | 0.08 | 10 | 0.8
0.88
Partida | 04.12 |  | REPOSICIÓN DE VEREDA DE CONCRETO F'c = 175 Kg/cm2 FROTACHADO 1:4
Rendimiento | m2/DIA | 60 | EQ. | 60 |  | Costo unitario directo por : m2 | 79.14
Código | Descripción Recurso |  |  | Unidad | Cuadrilla | Cantidad | Precio S/. | Parcial S/.
Mano de Obra
0147010002 | OPERARIO |  |  | hh | 5 | 0.6667 | 18.38 | 12.25
0147010003 | OFICIAL |  |  | hh | 2 | 0.2667 | 15.4 | 4.11
0147010004 | PEON |  |  | hh | 10 | 1.3333 | 13.85 | 18.47
0147010125 | CAPATAZ |  |  | hh | 0.1 | 0.0133 | 22.06 | 0.29
35.12
Materiales
0202010005 | CLAVOS PARA MADERA C/C 3" |  |  | kg |  | 0.05 | 4.24 | 0.21
0204000000 | ARENA FINA |  |  | m3 |  | 0.014 | 45.34 | 0.63
0205010004 | ARENA GRUESA |  |  | m3 |  | 0.046 | 42.47 | 1.95
0205030084 | CONFITILLO |  |  | m3 |  | 0.057 | 65 | 3.71
0205040009 | AFIRMADO |  |  | m3 |  | 0.14 | 40 | 5.6
0221000001 | CEMENTO PORTLAND TIPO MS (42.5KG) |  |  | BOL |  | 0.845 | 21.19 | 17.91
0229560007 | ADITIVO CURADOR |  |  | gln |  | 0.05 | 16.81 | 0.84
0239050000 | AGUA |  |  | m3 |  | 0.5 | 16 | 8
0243010003 | MADERA TORNILLO |  |  | p2 |  | 0.9 | 5.48 | 4.93
43.78
Equipos
0349100010 | MEZCLADORA CONCRETO TROMPO 8 HP 9 P3 |  |  | hm | 1 | 0.0167 | 14.41 | 0.24
0.24
Partida | 04.13 |  | REPOSICIONES DE EMERGENCIA DE CONEXIONES DE AGUA
Rendimiento | und/DIA | 8 | EQ. | 8 |  | Costo unitario directo por : und | 42.65
Código | Descripción Recurso |  |  | Unidad | Cuadrilla | Cantidad | Precio S/. | Parcial S/.
Mano de Obra
0147010002 | OPERARIO |  |  | hh | 1 | 1 | 18.38 | 18.38
0147010004 | PEON |  |  | hh | 1 | 1 | 13.85 | 13.85
0147010125 | CAPATAZ |  |  | hh | 0.1 | 0.1 | 22.06 | 2.21
34.44
Materiales
0210160010 | ACCESORIOS PVC |  |  | GLB |  | 1 | 2 | 2
0273010039 | TUBERIA PVC SAP PRESION C-10 R. 3/4 x5m |  |  | m |  | 2.3 | 2.7 | 6.21
8.21
Partida | 04.14 |  | EMPALME DE CONEXION DOMICILIARIA CON EXISTENTE
Rendimiento | und/DIA | 5 | EQ. | 5 |  | Costo unitario directo por : und | 64.12
Código | Descripción Recurso |  |  | Unidad | Cuadrilla | Cantidad | Precio S/. | Parcial S/.
Mano de Obra
0147010002 | OPERARIO |  |  | hh | 1 | 1.6 | 18.38 | 29.41
0147010004 | PEON |  |  | hh | 1 | 1.6 | 13.85 | 22.16
0147010125 | CAPATAZ |  |  | hh | 0.1 | 0.16 | 22.06 | 3.53
55.1
Materiales
0210160010 | ACCESORIOS PVC |  |  | GLB |  | 1 | 2 | 2
0273010039 | TUBERIA PVC SAP PRESION C-10 R. 3/4 x5m |  |  | m |  | 2.6 | 2.7 | 7.02
9.02
Partida | 04.15.01 |  | CONFORMACION Y COMPACTACION DE SUBRASANTE
Rendimiento | m2/DIA | 150 | EQ. | 150 |  | Costo unitario directo por : m2 | 8.22
Código | Descripción Recurso |  |  | Unidad | Cuadrilla | Cantidad | Precio S/. | Parcial S/.
Mano de Obra
0147010002 | OPERARIO |  |  | hh | 1 | 0.0533 | 18.38 | 0.98
0147010004 | PEON |  |  | hh | 4 | 0.2133 | 13.85 | 2.95
0147010125 | CAPATAZ |  |  | hh | 0.2 | 0.0107 | 22.06 | 0.24
4.17
Materiales
0239050000 | AGUA |  |  | m3 |  | 0.2 | 16 | 3.2
3.2
Equipos
0337010001 | HERRAMIENTAS MANUALES |  |  | %MO |  | 3 | 4.17 | 0.13
0349030106 | COMPACTADOR VIBR. TIPO PLANCHA 7 HP |  |  | hm | 1 | 0.0533 | 13.56 | 0.72
0.85
Partida | 04.15.02 |  | CONFORMACION Y COMPACTACION DE BASE
Rendimiento | m2/DIA | 100 | EQ. | 100 |  | Costo unitario directo por : m2 | 20.32
Código | Descripción Recurso |  |  | Unidad | Cuadrilla | Cantidad | Precio S/. | Parcial S/.
Mano de Obra
0147010002 | OPERARIO |  |  | hh | 1 | 0.08 | 18.38 | 1.47
0147010004 | PEON |  |  | hh | 4 | 0.32 | 13.85 | 4.43
0147010125 | CAPATAZ |  |  | hh | 0.2 | 0.016 | 22.06 | 0.35
6.25
Materiales
0205040009 | AFIRMADO |  |  | m3 |  | 0.24 | 40 | 9.6
0239050000 | AGUA |  |  | m3 |  | 0.2 | 16 | 3.2
12.8
Equipos
0337010001 | HERRAMIENTAS MANUALES |  |  | %MO |  | 3 | 6.25 | 0.19
0349030106 | COMPACTADOR VIBR. TIPO PLANCHA 7 HP |  |  | hm | 1 | 0.08 | 13.56 | 1.08
1.27
Partida | 04.15.03 |  | CARPETA ASFALTICA EN FRIO E=2" INC. IMPRIMACION
Rendimiento | m2/DIA | 180 | EQ. | 180 |  | Costo unitario directo por : m2 | 75.93
Código | Descripción Recurso |  |  | Unidad | Cuadrilla | Cantidad | Precio S/. | Parcial S/.
Mano de Obra
0147010002 | OPERARIO |  |  | hh | 6 | 0.2667 | 18.38 | 4.9
0147010003 | OFICIAL |  |  | hh | 3 | 0.1333 | 15.4 | 2.05
0147010004 | PEON |  |  | hh | 10 | 0.4444 | 13.85 | 6.15
0147010125 | CAPATAZ |  |  | hh | 1 | 0.0444 | 22.06 | 0.98
14.08
Materiales
0213000006 | ASFALTO RC-250 |  |  | gln |  | 0.3 | 13.22 | 3.97
0230070003 | GASOLINA 84 |  |  | gln |  | 0.2 | 11.69 | 2.34
0298010082 | ASFALTO EN FRIO |  |  | m3 |  | 0.06 | 785 | 47.1
53.41
Equipos
0337010001 | HERRAMIENTAS MANUALES |  |  | %MO |  | 3 | 14.08 | 0.42
0349030096 | COCINA DE ASFALTO DE 320 GLS |  |  | hm | 1 | 0.0444 | 112.01 | 4.97
0349030107 | RODILLO TANDEM 8 - 10 TN |  |  | hm | 1 | 0.0444 | 68.64 | 3.05
8.44
[6 empty] | Fecha : | 2014-08-19 14:14

## RECURSOS REQUERIDOS X TIPO (hidden)
S10 | [11 empty] | Página : | 1
Precios y cantidades de recursos requeridos por tipo
Obra |  | 2007005 | REHABILITACION DE LAS REDES DE AGUA POTABLE Y ALCANTARILLADO DEL AA.HH.OCHO DE JULIO,DISTRITO DE PAITA,PROVINCIA-PIURA
Subpresupuesto |  | 001 | SUB PRESUPUESTO : AGUA Y ALCANTARILLADO
Fecha |  | 16/07/2014
Lugar |  | 200501 | PIURA - PAITA - PAITA
Código | Recurso |  |  | Unidad | Cantidad |  |  |  | Precio S/. |  |  | Parcial S/.
MANO DE OBRA
0147010002 | OPERARIO |  |  | hh |  | 7037.3377 |  |  | 18.38 |  |  | 129346.27
0147010003 | OFICIAL |  |  | hh |  | 1333.0205 |  |  | 15.4 |  |  | 20528.52
0147010004 | PEON |  |  | hh |  | 16981.7689 |  |  | 13.85 |  |  | 235197.5
0147010009 | TOPOGRAFO |  |  | hh |  | 170.8725 |  |  | 18.38 |  |  | 3140.64
0147010125 | CAPATAZ |  |  | hh |  | 2342.7856 |  |  | 22.06 |  |  | 51681.85
439894.78
MATERIALES
0201800002 | LUBRICANTE PARA TUBERIA PVC UF |  |  | gln |  | 13.0513 |  |  | 63.03 |  |  | 822.62
0202000007 | ALAMBRE NEGRO RECOCIDO # 16 |  |  | kg |  | 119.295 |  |  | 3.4 |  |  | 405.6
0202000008 | ALAMBRE NEGRO RECOCIDO # 8 |  |  | kg |  | 79.5283 |  |  | 4.24 |  |  | 337.2
0202010001 | CLAVOS PARA MADERA C/C 1" |  |  | kg |  | 5.1 |  |  | 4.18 |  |  | 21.32
0202010005 | CLAVOS PARA MADERA C/C 3" |  |  | kg |  | 121.1557 |  |  | 4.24 |  |  | 513.7
0202040009 | ALAMBRE NEGRO N° 16 |  |  | kg |  | 194.2111 |  |  | 4.5 |  |  | 873.95
0202040010 | ALAMBRE NEGRO N° 08 |  |  | kg |  | 1326.1072 |  |  | 5.02 |  |  | 6657.06
0202040064 | PERNO CABEZA HEXAG. DE 1/2" x 5"; C/TUERCA Y ANILLOS |  |  | pza |  | 36 |  |  | 2.1 |  |  | 75.6
0202510067 | DISCO DE CORTE |  |  | pza |  | 3.6878 |  |  | 600 |  |  | 2212.68
0202830014 | ANILLO DE JEBE DE MAZZA Ø 4" |  |  | und |  | 12 |  |  | 3.11 |  |  | 37.32
0202830015 | ANILLO DE JEBE DE NARANJA Ø 75" |  |  | und |  | 6 |  |  | 3.11 |  |  | 18.66
0203000032 | FIERRO CORRUGADO PROMEDIO |  |  | kg |  | 1699.362 |  |  | 2.95 |  |  | 5013.12
0204000000 | ARENA FINA |  |  | m3 |  | 2.2892 |  |  | 45.34 |  |  | 103.79
0205010004 | ARENA GRUESA |  |  | m3 |  | 1180.2462 |  |  | 42.47 |  |  | 50125.06
0205030084 | CONFITILLO |  |  | m3 |  | 243.4421 |  |  | 65 |  |  | 15823.74
0205040009 | AFIRMADO |  |  | m3 |  | 217.028 |  |  | 40 |  |  | 8681.12
0206010024 | CORPORATION RT-NIPLE-TUERCA-EMPQ 1/2" |  |  | und |  | 118 |  |  | 23.72 |  |  | 2798.96
0210150041 | GRIFO CONTRA INCENDIO |  |  | und |  | 1 |  |  | 525 |  |  | 525
0210160010 | ACCESORIOS PVC |  |  | GLB |  | 354 |  |  | 2 |  |  | 708
0211050084 | MEDIDOR DE AGUA 1/2" |  |  | und |  | 118 |  |  | 110 |  |  | 12980
0211050085 | CAJA, MARCOS Y TAPA TERMOPLASTICAS |  |  | und |  | 118 |  |  | 63.56 |  |  | 7500.08
0213000006 | ASFALTO RC-250 |  |  | gln |  | 250.635 |  |  | 13.22 |  |  | 3313.39
0221000000 | CEMENTO PORTLAND TIPO I (42.5KG) |  |  | BOL |  | 1.38 |  |  | 21.61 |  |  | 29.82
0221000001 | CEMENTO PORTLAND TIPO V (42.5KG) |  |  | BOL |  | 920.7938 |  |  | 21.19 |  |  | 19511.62
0221030007 | CAJA DE CONCRETO P/VALVULA |  |  | und |  | 1 |  |  | 86.43 |  |  | 86.43
0221060002 | CAJA DE DESAGUE (FONDO) 12x24" |  |  | und |  | 118 |  |  | 29 |  |  | 3422
0221060003 | CAJA DE DESAGUE (INTERMEDIA) 12x24" |  |  | und |  | 118 |  |  | 24 |  |  | 2832
0221060004 | CAJA DE DESAGUE (MARCO/TAPA) 12x24" |  |  | und |  | 118 |  |  | 33 |  |  | 3894
0229030004 | YESO BOLSA DE 12 KG |  |  | BOL |  | 80.5992 |  |  | 4.24 |  |  | 341.74
0229030006 | HIPOCLORITO DE CALCIO AL 70 % |  |  | kg |  | 8.21 |  |  | 25 |  |  | 205.25
0229030028 | YESO |  |  | kg |  | 70.2065 |  |  | 0.3 |  |  | 21.06
0229040092 | CINTA SEÑALIZADORA DE PELIGRO EN OBRA |  |  | rll |  | 9.7672 |  |  | 65 |  |  | 634.87
0229050011 | MASILLA |  |  | kg |  | 0.3 |  |  | 2.34 |  |  | 0.7
0229200011 | THINNER |  |  | gln |  | 1 |  |  | 13.98 |  |  | 13.98
0229560007 | ADITIVO CURADOR |  |  | gln |  | 5.9 |  |  | 16.81 |  |  | 99.18
0230070003 | GASOLINA 84 |  |  | gln |  | 167.09 |  |  | 11.69 |  |  | 1953.28
0230460037 | PEGAMENTO PARA PVC |  |  | gln |  | 4.366 |  |  | 55.08 |  |  | 240.48
0230480032 | CINTA TEFLON |  |  | pza |  | 18.88 |  |  | 1.4 |  |  | 26.43
0230510053 | ANILLO DE JEBE P/TUBERIA PVC ISO 4435 DN 200 MM |  |  | und |  | 161.378 |  |  | 4.25 |  |  | 685.86
0230860081 | DESMOLDEADOR CHEMADESMOLD |  |  | gln |  | 3.6033 |  |  | 190 |  |  | 684.63
0230990020 | LUBRICANTE PARA TUBO PVC |  |  | gln |  | 21.086 |  |  | 63.03 |  |  | 1329.05
0231010003 | TAPA DE CONCRETO F'c = 210 kg/cm2, D=0.60M |  |  | und |  | 18 |  |  | 88 |  |  | 1584
0231540010 | MARCO DE F°F° P/BUZON D=0.6M 12.5KG |  |  | und |  | 18 |  |  | 140 |  |  | 2520
0238000000 | HORMIGON |  |  | m3 |  | 34.5338 |  |  | 39 |  |  | 1346.82
0239020075 | LIJA PARA MADERA |  |  | und |  | 3 |  |  | 2.11 |  |  | 6.33
0239020078 | HIPOCLORITO DE CALCIO AL 70% |  |  | kg |  | 5.054 |  |  | 25 |  |  | 126.35
0239050000 | AGUA |  |  | m3 |  | 1656.6421 |  |  | 16 |  |  | 26506.27
0239990001 | REJILLAS |  |  | und |  | 118 |  |  | 4.8 |  |  | 566.4
0243010003 | MADERA TORNILLO |  |  | p2 |  | 9709.8406 |  |  | 5.48 |  |  | 53209.93
0244010000 | ESTACA DE MADERA |  |  | p2 |  | 13.3303 |  |  | 5.25 |  |  | 69.98
0244030021 | TRIPLAY DE 4'x8'x 4 mm |  |  | pln |  | 48.608 |  |  | 29.5 |  |  | 1433.94
0244030023 | TRIPLAY DE 6MM |  |  | pln |  | 21 |  |  | 35.59 |  |  | 747.39
0244030026 | TRIPLAY DE 1.20X2.40 m X 12 mm |  |  | und |  | 118.9089 |  |  | 39.8 |  |  | 4732.57
0254020036 | PINTURA ESMALTE PARA TRAFICO |  |  | gln |  | 5.28 |  |  | 48 |  |  | 253.44
0254020042 | PINTURA ESMALTE SINTETICO |  |  | gln |  | 0.7999 |  |  | 30.75 |  |  | 24.6
0254020043 | PINTURA PARA TRAFICO |  |  | gln |  | 16.2786 |  |  | 55.08 |  |  | 896.63
0256010001 | CALAMINA GALVANIZADA DE 0.83X12´ |  |  | pln |  | 63 |  |  | 26 |  |  | 1638
0256220100 | TAPA DE F.F. PARA CAJA DE VALVULA |  |  | und |  | 1 |  |  | 45 |  |  | 45
0265050018 | UNION PVC DE 1/2" |  |  | und |  | 236 |  |  | 0.85 |  |  | 200.6
0265050094 | UNION AC Ø 4" TIPOO MAZZA |  |  | und |  | 12 |  |  | 85.5 |  |  | 1026
0272020097 | REDUCCION DE PVC UF DE 110 A 75MM |  |  | und |  | 4 |  |  | 39 |  |  | 156
0272020098 | REDUCCION DE PVC UF DE 200 A 75MM |  |  | und |  | 1 |  |  | 178.9 |  |  | 178.9
0272020099 | REDUCCION DE PVC UF DE 200 A 150MM |  |  | und |  | 2 |  |  | 168.9 |  |  | 337.8
0272140005 | CODO DE 45º PVC SAL DE 6" |  |  | und |  | 118 |  |  | 35.1 |  |  | 4141.8
0272140015 | TEE DE PVC D=75MM x 90° UF |  |  | und |  | 7 |  |  | 162.2 |  |  | 1135.4
0272140016 | TEE DE PVC D=110MM x 90° UF |  |  | und |  | 2 |  |  | 168.9 |  |  | 337.8
0272140017 | CRUZ DE PVC D= 110MM x90° UF |  |  | und |  | 2 |  |  | 188 |  |  | 376
0272140018 | CRUZ DE PVC D= 200MM x90° UF |  |  | und |  | 1 |  |  | 899.21 |  |  | 899.21
0272800012 | TRANSICION MAZZA ISO Ø 75mm |  |  | und |  | 12 |  |  | 75.5 |  |  | 906
0272830004 | SILLA YEE PVC SAL DE 8" X 6" DESAGUE |  |  | und |  | 118 |  |  | 40.5 |  |  | 4779
0273010036 | TUBERIA PVC DN=75MM UF CL-7.5 INC. ANILLO |  |  | ML |  | 862.05 |  |  | 8.9 |  |  | 7672.25
0273010037 | TUBERIA PVC DE 200MM ISO CORRUGADA S-20 INC. ANILLO |  |  | ML |  | 1.7 |  |  | 28.17 |  |  | 47.89
0273010038 | TUBERIA PVC DE 200MM ISO 4435 S-20 INC. ANILLO |  |  | ML |  | 1.15 |  |  | 35.31 |  |  | 40.61
0273010039 | TUBERIA PVC SAP PRESION C-10 R. 3/4 x5m |  |  | m |  | 578.2 |  |  | 2.7 |  |  | 1561.14
0273010040 | TUBERIA PVC SAP PRESION C-10 R. 1/2 x5m |  |  | m |  | 708 |  |  | 1.35 |  |  | 955.8
0273250001 | ABRAZADERA PVC DE 1/2" X 4" |  |  | und |  | 118 |  |  | 24.37 |  |  | 2875.66
0277100016 | LLAVE DE PASO PVC SAP 1/2" |  |  | und |  | 118 |  |  | 16.95 |  |  | 2000.1
0278000074 | VALVULA DE F°F° DN=75MM |  |  | und |  | 1 |  |  | 298 |  |  | 298
0280010001 | TUB.PVC ISO S-20 - 200 MM |  |  | ML |  | 847.2345 |  |  | 35.36 |  |  | 29958.21
0280010006 | TUBERIA PVC DE 160MM ISO CORRUGADA S-20 INC. ANILLO |  |  | ML |  | 332.01 |  |  | 18 |  |  | 5976.18
0280010007 | TUBERIA DE PVC UNION FLEXIBLE 150 ISO 4423 |  |  | ML |  | 295 |  |  | 18 |  |  | 5310
0298010082 | ASFALTO EN FRIO |  |  | m3 |  | 50.127 |  |  | 785 |  |  | 39349.7
0298010084 | VALVULA DE F°F° DN=110MM |  |  | und |  | 1 |  |  | 370 |  |  | 370
0298010085 | APARATOS SANITARIOS E INSTALACION |  |  | und |  | 7.5 |  |  | 854 |  |  | 6405
368563.05
EQUIPOS
0337010001 | HERRAMIENTAS MANUALES |  |  | %MO | [7 empty] | 13359.97
0348110034 | VOLQUETE DE 15 M3 |  |  | hm |  | 155.8706 |  |  | 231.42 |  |  | 36071.57
0348110035 | BALDE PRUEBA-TAPON-ABRAZ. Y ACCESORIOS |  |  | hm |  | 108.2515 |  |  | 10 |  |  | 1082.52
0348110036 | CAMION PLATAFORMA 4x2, 210 HP |  |  | hm |  | 100 |  |  | 125 |  |  | 12500
0348120003 | MIRA Y JALONES |  |  | DM |  | 23.4136 |  |  | 4.2 |  |  | 98.34
0348120096 | MIRA TOPOGRAFICA |  |  | día |  | 15.9912 |  |  | 7.84 |  |  | 125.37
0348120097 | EQUIPO DE BOMBEO |  |  | hm |  | 1632 |  |  | 18.5 |  |  | 30192
0349030096 | COCINA DE ASFALTO DE 320 GLS |  |  | hm |  | 37.094 |  |  | 112.01 |  |  | 4154.9
0349030105 | MAQUINA CORTADORA DE CONCRETO 14" |  |  | hm |  | 147.5136 |  |  | 18.2 |  |  | 2684.75
0349030106 | COMPACTADOR VIBR. TIPO PLANCHA 7 HP |  |  | hm |  | 981.8165 |  |  | 13.56 |  |  | 13313.43
0349030107 | RODILLO TANDEM 8 - 10 TN |  |  | hm |  | 37.094 |  |  | 68.64 |  |  | 2546.13
0349030108 | COMPRESORA NEUMATICA 76 HP 125 - 175 PCM |  |  | hm |  | 29.0482 |  |  | 72.25 |  |  | 2098.73
0349030109 | MARTILLO NEUMATICO DE 24 KG |  |  | hm |  | 116.1926 |  |  | 4.11 |  |  | 477.55
0349030110 | CIZALLA PARA CORTE DE FIERRO |  |  | hm |  | 63.4755 |  |  | 4 |  |  | 253.9
0349040100 | CARGADOR S/LLANTAS 125-155 HP 3 YD3. |  |  | hm |  | 125.8769 |  |  | 176.7 |  |  | 22242.45
0349040103 | CARGADOR FRONTAL 966-C, 160 HP |  |  | hm |  | 29.9937 |  |  | 176.7 |  |  | 5299.89
0349040104 | RETROEXCAVADORA SOBRE LLANTAS 115 - 165 HP 7.5-1.4 yd3 |  |  | hm |  | 183.5671 |  |  | 130 |  |  | 23863.72
0349050005 | NIVEL TOPOGRAFICO CON TRIPODE |  |  | HE |  | 55.7021 |  |  | 7.5 |  |  | 417.77
0349050006 | TEODOLITO |  |  | hm |  | 55.7021 |  |  | 9.5 |  |  | 529.17
0349050007 | NIVEL TOPOGRAFICO |  |  | día |  | 15.9926 |  |  | 62.16 |  |  | 994.1
0349100010 | MEZCLADORA CONCRETO TROMPO 8 HP 9 P3 |  |  | hm |  | 117.4797 |  |  | 14.41 |  |  | 1692.88
0349520003 | VIBRADOR DE 4 HP CAB.=2.40" |  |  | hm |  | 106.4997 |  |  | 16.95 |  |  | 1805.17
0349520066 | VIBROAPISONADOR |  |  | hm |  | 10.2 |  |  | 17.9 |  |  | 182.58
175986.89
[7 empty] | Total |  |  |  | S/. | 984444.72
[8 empty] | Fecha : |  | 2014-08-19 14:18